## перечень
Приложение № 6
| Приложение в части стоимости заполняется Участниками закупки | [12 empty] | к Договору №_____________ от «___» ___________ 202_ г
Разделительная ведомость
на поставку МТР на выполнение строительно-монтажных и пусконаладочных работ по проекту «Реконструкция Дудинской нефтебазы», шифр РН-Д, (Этапы строительства № 14 (часть работ), 19, № 21 (часть работ))
Порядковый номер | Шифр объекта | Код ЕНС | Наименование МТР | ГОСТ | Марка | Марка материала | Техническая характеристика | ОДЦИ | Ед Изм | Кол-во | Поставка Заказчика (Схема 1 обеспечения МТР) | Поставка Подрядчика (Схема 2 обеспечения МТР) | Стоимость МТР (без надбавок) одной единицы руб. без НДС | Итого стоимость МТР (без надбавок) руб. без НДС
Этап строительства 14 (часть работ)
1 | РН-Д-14.2-00-ГП | 3108186 | Щебень фр. 20-40 мм, М 800, С5 | ГОСТ 8267-93 | дробимость 800 истираемость И2 морозостойкость F300 |  | фракция 20-40 группа 2 |  | м3 | 2000 |  | +
2 | РН-Д-14.2-00-ГП | 140202 | Щебень фр. 5-20 мм, М 800, С6 | ГОСТ 8267-93 |  |  | Фракция 5-20мм, группа 2, марка по дробимости 600, марка по истираемости И2, марка по морозостойкости F100 |  | м3 | 254 |  | +
3 | РН-Д-14.2-00-ГП | 649408 | Щебень фр. 0,1-5 мм, М 800, С8 | ГОСТ 8267-93 |  |  | фракция 5-10мм, группа 2, М800, марка по истираемости И2, морозостойкость F25 |  | м3 | 300 |  | +
4 | РН-Д-14.2-00-ГП | 649408 | Щебень фр. 0,1-2 мм, М 800, С8 | ГОСТ 8267-93 |  |  | фракция 5-10мм, группа 2, М800, марка по истираемости И2, морозостойкость F25 |  | м3 | 300 |  | +
5 | РН-Д-14.2-00-ГП | 3051854 | Арматурная сетка А400С ∅12 мм, с шагом 500х400мм | ГОСТ 34028-2016 | 1ф-12-ОМ1-ОВ2-А400 |  | Для железобетонных конструкций, периодического профиля, формы 1ф, в мотках, с предельным отклонением по массе 1м длины для группы ОМ1, обычной точности по овальности ОВ2, класса А400 |  | т | 21.45 | +
6 | РН-Д-14.2-00-ГП | 3400248 | Геомембрана ПДВ (LDPE) | ТУ 22.21.42-009-62027848-2018 | Вид 1 ПВД |  | s=1,0мм, L=50м, b=5м, в виде рулона |  | шт | 49.59 | +
7 | РН-Д-14.2-00-ГП | 3057685 | Герметик Рабберфлекс ПУ50, плотность 1,2 г/см³, относительное удлинение при разрыве более 700%, цвет белый, серый, черный |  | Рабберфлекс ПРО ПУ-50 |  |  |  | м3 | 0.57 |  | +
8 | РН-Д-14.2-00-ГП | 3003757 | Пенополистирол | ГОСТ 32310-2020 | RAVATHERM XPS STANDARD 300 |  | 1200х585х50, для теплоизоляции |  | м3 | 2.26 |  | +
9 | РН-Д-14.2-00-ГП | 882282 | Песок средней крупности | ГОСТ 8736-2014 |  |  | класс II, фракционированный, группа-средний, Мк=2-2,5 |  | м3 | 999.88 |  | +
10 | РН-Д-14.2-00-ГП | 569322 | Геотекстиль Канвалан (аналог), марка 400, 430см 400г/м² ТУ 8397-004-00320928-2011. Аналог: Геотекстиль полипропиленовый Геотек 400 430см ТУ 8590-006-88914050-2009 | СТО 8397-007-69093357-2013 | Канвалан МФ 19 |  | Нетканый материал на основе полипропиленовых волокон, для повышения надежности и долговечности дорожных конструкций, плотность 400г/м2 |  | м2 | 5112.68 | +
11 | РН-Д-14.2-00-ГП | 3371539 | Щебень фр. 40-70 мм, М 800, С4 | ГОСТ 8267-93 |  |  | фракция 40-70 группа 2дробимость 800 истираемость И4 морозостойкость F50 |  | м3 | 520.6 |  | +
12 | РН-Д-14.2-00-ГП | 3432371 | Бетон В30F300W8 | ГОСТ 26633-2015 | М400 B30 W8 F300 |  | фракция 10-20мм |  | м3 | 2158.83 |  | +
13 | РН-Д-14.2-00-ГП | 3265408 | Объемная георешетка GEONOR GC210/150_1,25P | СТО 52306731-001-2013 | GEONOR GC210/150_1,25P |  | габариты модуля в рабочем состоянии 3100х6000мм, размер ячейки в рабочем состоянии 210х210мм, высота ребра 150мм, применяют в дорожном и промышленном строительстве |  | м2 | 1626.91 |  | +
14 | РН-Д-14.2-00-ГП | 649408 | Щебень фр. 0,1-40 мм, М 800, С5 | ГОСТ 8267-93 |  |  | фракция 5-10мм, группа 2, М800, марка по истираемости И2, морозостойкость F25 |  | м3 | 307.5 |  | +
15 | РН-Д-14.2-00-ГП | 3049254 | Арматура А240С ∅10 мм | ГОСТ 34028-2016 | 10-А240 |  | Для железобетонных конструкций, гладкого профиля, в мотках, класса А240 |  | т | 2.28 | +
16 | РН-Д-14.2-00-ГП | 3282475 | Ж.б. лоток ЛВК ВМ sir 100 №15/0 | [5 empty] | шт | 295 |  | +
17 | РН-Д-14.2-00-ГП | 3311911 | Чугунная щелевая решетка SIR 100 | [5 empty] | шт | 589 |  | +
18 | РН-Д-14.2-00-ГП | 3293526 | Бетон В25F300W8 | ГОСТ 26633-2015 | B25 W6 F300 |  |  |  | м3 | 83.364 |  | +
19 | РН-Д-14.2-00-КМ | 553982 | Труба стальная электросварная прямошовная 273х8 | ГОСТ 10704-91 ГОСТ 10705-80 | 273х8 | сталь 09Г2С | группа В, без термообработки, точность обычная, немерная длина |  | м | 444.48 | +
20 | РН-Д-14.2-00-КМ | 509009 | Прокат листовой горячекатаный Б-ПН-О-20х1500х6000 | ГОСТ 19903-2015 ГОСТ 19281-2014 | Б-ПН-О-20х1500х6000 | сталь 09Г2С | 345-12-09Г2С-ГС |  | т | 0.85 | +
21 | РН-Д-14.2-00-КМ | 841656 | Прокат листовой горячекатаный Б-ПН-О-10х2000х6000 | ГОСТ 19903-2015 ГОСТ 19281-2014 | Б-ПН-О-10х2000х6000 | сталь 09Г2С | 345-12-09Г2С-ГС |  | т | 0.33 | +
22 | РН-Д-14.2-00-КМ | 509004 | Прокат листовой горячекатаный Б-ПН-О-8х1500х6000 | ГОСТ 19903-2015 ГОСТ 19281-2014 | Б-ПН-О-8х1500х6000 | сталь 09Г2С | 345-12-09Г2С-ГС |  | т | 0.3 | +
23 | РН-Д-14.2-00-КМ | 3271199 | Смесь сухая цементно-песчаная Реал М300 |  | Реал М300 |  | цементно-песчаная, для выполнения штукатурных и кладочных работ внутри и снаружи зданий, марка раствора по прочности на сжатие М300, расход 18 кг/м2 при толщине слоя в 1см, температура применения от + 5C до + 30C, срок хранения 6 месяцев, в упаковке 25кг |  | м3 | 633.6 |  | +
24 | РН-Д-14.2-00-КМ | 3295227 | Раствор цементно-песчаный М100 ГОСТ 28013-98 Состав №3: цемент М400, песок природный, вода | ГОСТ 28013-98 | М100 Пк2 |  | цементно-песчаный |  | м3 | 46.08 |  | +
25 | РН-Д-14.2-00-КМ | 553982 | Труба стальная электросварная прямошовная 273х8 ГОСТ 10704-91 группа В сталь 09Г2С ГОСТ 10705-80 | ГОСТ 10704-91 ГОСТ 10705-80 | 273х8 | сталь 09Г2С | группа В, без термообработки, точность обычная, немерная длина |  | м | 1407.5 | +
26 | РН-Д-14.2-00-КМ | 509009 | Прокат листовой горячекатаный Б-ПН-О-20х1500х6000 ГОСТ 19903-2015, ГОСТ 19281-2014 сталь 09Г2С 345-12-09Г2С-ГС | ГОСТ 19903-2015 ГОСТ 19281-2014 | Б-ПН-О-20х1500х6000 | сталь 09Г2С | 345-12-09Г2С-ГС |  | т | 2.68 | +
27 | РН-Д-14.2-00-КМ | 841656 | Прокат листовой горячекатаный Б-ПН-О-10х2000х6000 ГОСТ 19903-2015, ГОСТ 19281-2014 сталь 09Г2С 345-12-09Г2С-ГС | ГОСТ 19903-2015 ГОСТ 19281-2014 | Б-ПН-О-10х2000х6000 | сталь 09Г2С | 345-12-09Г2С-ГС |  | т | 1.05 | +
28 | РН-Д-14.2-00-КМ | 509004 | Прокат листовой горячекатаный Б-ПН-О-8х1500х6000 ГОСТ 19903-2015, ГОСТ 19281-2014 сталь 09Г2С 345-12-09Г2С-ГС | ГОСТ 19903-2015 ГОСТ 19281-2014 | Б-ПН-О-8х1500х6000 | сталь 09Г2С | 345-12-09Г2С-ГС |  | т | 0.95 | +
29 | РН-Д-14.2-00-КМ | 3271199 | Смесь сухая цементно-песчаная Реал М300 |  | Реал М300 |  | цементно-песчаная, для выполнения штукатурных и кладочных работ внутри и снаружи зданий, марка раствора по прочности на сжатие М300, расход 18 кг/м2 при толщине слоя в 1см, температура применения от + 5C до + 30C, срок хранения 6 месяцев, в упаковке 25кг |  | м3 | 2006.4 |  | +
30 | РН-Д-14.2-00-КМ | 3295227 | Раствор цементно-песчаный М100 ГОСТ 28013-98 Состав №3: цемент М400, песок природный, вода | ГОСТ 28013-98 | М100 Пк2 |  | цементно-песчаный |  | м3 | 145.9 |  | +
31 | РН-Д-14.2-00-КМ | 503006 | Швеллер стальной горячекатаный 16П ГОСТ 8240-97, | ГОСТ 8240-97 ГОСТ 19281-2014 | 16П | сталь 09Г2С | 345-12-09Г2С-ГС, с параллельными гранями полок |  | т | 0.37 | +
32 | РН-Д-14.2-00-КМ | 841656 | Прокат листовой горячекатаный Б-ПН-О-10х2000х6000 | ГОСТ 19903-2015 ГОСТ 19281-2014 | Б-ПН-О-10х2000х6000 | сталь 09Г2С | 345-12-09Г2С-ГС |  | т | 0.31 | +
33 | РН-Д-14.2-00-КМ | 509004 | Прокат листовой горячекатаный Б-ПН-О-8х1500х6000 | ГОСТ 19903-2015 ГОСТ 19281-2014 | Б-ПН-О-8х1500х6000 | сталь 09Г2С | 345-12-09Г2С-ГС |  | т | 0.08 | +
34 | РН-Д-14.2-00-КМ | 503006 | Швеллер стальной горячекатаный 16П ГОСТ 8240-97, | ГОСТ 8240-97 ГОСТ 19281-2014 | 16П | сталь 09Г2С | 345-12-09Г2С-ГС, с параллельными гранями полок |  | т | 0.93 | +
35 | РН-Д-14.2-00-КМ | 841656 | Прокат листовой горячекатаный Б-ПН-О-10х2000х6000 | ГОСТ 19903-2015 ГОСТ 19281-2014 | Б-ПН-О-10х2000х6000 | сталь 09Г2С | 345-12-09Г2С-ГС |  | т | 0.54 | +
36 | РН-Д-14.2-00-КМ | 509004 | Прокат листовой горячекатаный Б-ПН-О-8х1500х6000 | ГОСТ 19903-2015 ГОСТ 19281-2014 | Б-ПН-О-8х1500х6000 | сталь 09Г2С | 345-12-09Г2С-ГС |  | т | 0.13 | +
37 | РН-Д-14.2-00-КМ | 3276155 | Двутавр 30Ш2, сталь 09Г2С | ГОСТ Р 57837-2017 ГОСТ 19281-2014 | НД-30Ш2-ГК | сталь 09Г2С | 345-9-09Г2С-ГС, с параллельными гранями полок, широкополочный, немерной длины |  | т | 4.26 | +
38 | РН-Д-14.2-00-КМ | 503010 | Швеллер стальной горячекатаный 24П ГОСТ 8240-97, | ГОСТ 8240-97 ГОСТ 19281-2014 | 24П | сталь 09Г2С | 325-12-09Г2С-ГС, с параллельными гранями полок |  | Т | 1.31 | +
39 | РН-Д-14.2-00-КМ | 3368452 | Прокат листовой горячекатаный Б-ПН-О-12х1500х6000 | ГОСТ 19903-2015 ГОСТ 19281-2014 | Б-ПН-О-12х1500х6000 | 325-12-09Г2С | 325-12-09Г2С |  | т | 1.57 | +
40 | РН-Д-14.2-00-КМ | 509009 | Прокат листовой горячекатаный Б-ПН-О-20х1500х6000 | ГОСТ 19903-2015 ГОСТ 19281-2014 | Б-ПН-О-20х1500х6000 | сталь 09Г2С | 345-12-09Г2С-ГС |  | т | 0.39 | +
41 | РН-Д-14.2-00-КМ | 509012 | Прокат листовой горячекатаный Б-ПН-О-40х1500х6000 | ГОСТ 19903-2015 ГОСТ 19281-2014 | Б-ПН-О-40х1500х6000 | сталь 09Г2С | 345-12-09Г2С-ГС |  | Т | 14.03 | +
42 | РН-Д-14.2-00-КМ | 841656 | Прокат листовой горячекатаный Б-ПН-О-10х2000х6000 | ГОСТ 19903-2015 ГОСТ 19281-2014 | Б-ПН-О-10х2000х6000 | сталь 09Г2С | 345-12-09Г2С-ГС |  | т | 0.29 | +
43 | РН-Д-14.2-00-КМ | 3276155 | Двутавр 30Ш2, сталь 09Г2С | ГОСТ Р 57837-2017 ГОСТ 19281-2014 | НД-30Ш2-ГК | сталь 09Г2С | 345-9-09Г2С-ГС, с параллельными гранями полок, широкополочный, немерной длины |  | т | 9.01 | +
44 | РН-Д-14.2-00-КМ | 503010 | Швеллер стальной горячекатаный 24П ГОСТ 8240-97, | ГОСТ 8240-97 ГОСТ 19281-2014 | 24П | сталь 09Г2С | 325-12-09Г2С-ГС, с параллельными гранями полок |  | Т | 2.39 | +
45 | РН-Д-14.2-00-КМ | 3368452 | Прокат листовой горячекатаный Б-ПН-О-12х1500х6000 | ГОСТ 19903-2015 ГОСТ 19281-2014 | Б-ПН-О-12х1500х6000 | 325-12-09Г2С | 325-12-09Г2С |  | т | 2.75 | +
46 | РН-Д-14.2-00-КМ | 509009 | Прокат листовой горячекатаный Б-ПН-О-20х1500х6000 | ГОСТ 19903-2015 ГОСТ 19281-2014 | Б-ПН-О-20х1500х6000 | сталь 09Г2С | 345-12-09Г2С-ГС |  | т | 0.74 | +
47 | РН-Д-14.2-00-КМ | 509012 | Прокат листовой горячекатаный Б-ПН-О-40х1500х6000 | ГОСТ 19903-2015 ГОСТ 19281-2014 | Б-ПН-О-40х1500х6000 | сталь 09Г2С | 345-12-09Г2С-ГС |  | Т | 23.295 | +
48 | РН-Д-14.2-00-КМ | 841656 | Прокат листовой горячекатаный Б-ПН-О-10х2000х6000 | ГОСТ 19903-2015 ГОСТ 19281-2014 | Б-ПН-О-10х2000х6000 | сталь 09Г2С | 345-12-09Г2С-ГС |  | т | 0.9 | +
49 | РН-Д-14.2-00-КМ | 3276155 | Двутавр 30Ш2, сталь 09Г2С | ГОСТ Р 57837-2017 ГОСТ 19281-2014 | НД-30Ш2-ГК | сталь 09Г2С | 345-9-09Г2С-ГС, с параллельными гранями полок, широкополочный, немерной длины |  | т | 2.4 | +
50 | РН-Д-14.2-00-КМ | 503010 | Швеллер стальной горячекатаный 24П ГОСТ 8240-97, | ГОСТ 8240-97 ГОСТ 19281-2014 | 24П | сталь 09Г2С | 325-12-09Г2С-ГС, с параллельными гранями полок |  | Т | 0.64 | +
51 | РН-Д-14.2-00-КМ | 3368452 | Прокат листовой горячекатаный Б-ПН-О-12х1500х6000 | ГОСТ 19903-2015 ГОСТ 19281-2014 | Б-ПН-О-12х1500х6000 | 325-12-09Г2С | 325-12-09Г2С |  | т | 0.73 | +
52 | РН-Д-14.2-00-КМ | 509009 | Прокат листовой горячекатаный Б-ПН-О-20х1500х6000 | ГОСТ 19903-2015 ГОСТ 19281-2014 | Б-ПН-О-20х1500х6000 | сталь 09Г2С | 345-12-09Г2С-ГС |  | т | 0.2 | +
53 | РН-Д-14.2-00-КМ | 509012 | Прокат листовой горячекатаный Б-ПН-О-40х1500х6000 | ГОСТ 19903-2015 ГОСТ 19281-2014 | Б-ПН-О-40х1500х6000 | сталь 09Г2С | 345-12-09Г2С-ГС |  | Т | 6.92 | +
54 | РН-Д-14.2-00-КМ | 841656 | Прокат листовой горячекатаный Б-ПН-О-10х2000х6000 | ГОСТ 19903-2015 ГОСТ 19281-2014 | Б-ПН-О-10х2000х6000 | сталь 09Г2С | 345-12-09Г2С-ГС |  | т | 0.24 | +
55 | РН-Д-14.2-00-КМ | 3368452 | Прокат листовой горячекатаный Б-ПН-О-12х1500х6000 | ГОСТ 19903-2015 ГОСТ 19281-2014 | Б-ПН-О-12х1500х6000 | 325-12-09Г2С | 325-12-09Г2С |  | т | 1.16 | +
56 | РН-Д-14.2-00-КМ | 841656 | Прокат листовой горячекатаный Б-ПН-О-10х2000х6000 | ГОСТ 19903-2015 ГОСТ 19281-2014 | Б-ПН-О-10х2000х6000 | сталь 09Г2С | 345-12-09Г2С-ГС |  | т | 0.06 | +
57 | РН-Д-14.2-00-КМ | 3368452 | Прокат листовой горячекатаный Б-ПН-О-12х1500х6000 | ГОСТ 19903-2015 ГОСТ 19281-2014 | Б-ПН-О-12х1500х6000 | 325-12-09Г2С | 325-12-09Г2С |  | т | 2.81 | +
58 | РН-Д-14.2-00-КМ | 841656 | Прокат листовой горячекатаный Б-ПН-О-10х2000х6000 | ГОСТ 19903-2015 ГОСТ 19281-2014 | Б-ПН-О-10х2000х6000 | сталь 09Г2С | 345-12-09Г2С-ГС |  | т | 0.52 | +
59 | РН-Д-14.2-00-КМ | 3332848 | Швеллер стальной горячекатаный 36П ГОСТ 8240-97, | ГОСТ 8240-97 ГОСТ 19281-2014 | 36П | сталь 09Г2С | 345-9-09Г2С-ГС, с параллельными гранями полок |  | Т | 79.36 | +
60 | РН-Д-14.2-00-КМ | 509004 | Прокат листовой горячекатаный Б-ПН-О-8х1500х6000 | ГОСТ 19903-2015 ГОСТ 19281-2014 | Б-ПН-О-8х1500х6000 | сталь 09Г2С | 345-12-09Г2С-ГС |  | т | 6.77 | +
61 | РН-Д-14.2-00-КМ | 3334680 | Труба стальная электросварная прямошовная 530х8 | ГОСТ 10704-91 ГОСТ 10706-76 | 530х8 | сталь 09Г2С | группа В, без термообработки, точность обычная, длина не менее 9м |  | М | 98.51 | +
62 | РН-Д-14.2-00-КМ | 3344912 | Труба стальная электросварная прямошовная 325х8 | ГОСТ 10704-91 ГОСТ 10706-76 | 325х8 | сталь 09Г2С | группа В, без термообработки, точность обычная, немерная длина |  | м | 111.7 | +
63 | РН-Д-14.2-00-КМ | 620509 | Растворитель PRIM R 05 | ТУ 2319-059-53945212-2014 | PRIM R 05 (ПРИМ ЭП) |  | для разбавления лакокрасочных материалов серии ПРИМ |  | кг | 292 |  | +
64 | РН-Д-14.2-00-КМ | 3261796 | Покрытие эпоксидное PRIM PLATINA Multicoat ZT (ПРИМ ПЛАТИНА Норд) цвет пыльно-серый RAL 7037 Техпромсинтез | ТУ 20.30.12-110-53945212-2018 | PRIM PLATINA Multicoat ZT (ПРИМ ПЛАТИНА Норд) |  | цвет пыльно-серый RAL 7037, двухкомпонентное, повышенные хим-, водо-, износо-, атмосферостойкость, для металлических, бетонных и железобетонных поверхностей, температура эксплуатации от -60C до +120C, температура применения не ниже -15C |  | кг | 1280 |  | +
65 | РН-Д-14.2-00-КМ | 3232736 | PRIM PLATINA Primer MS | ТУ 20.30.12-110-53945212-2018 | PRIM PLATINA Primer MS (ПРИМ ПЛАТИНА Праймер) |  | цвет светло-серый |  | кг | 668 |  | +
66 | РН-Д-14.2-00-КМ | 137003 | Грунтовка глифталевая ГФ-021 цвет красно-коричневый | ГОСТ 25129-2020 | ГФ-021 |  | цвет красно-коричневый, для металлических и деревянных поверхностей под покрытия различными эмалями, пленка грунтовки устойчива к изменению температуры от -45C до +60C |  | кг | 736 |  | +
67 | РН-Д-14.2-00-КМ | 3446813 | Огнезащитный состав ОГЗ-МЕТ-О | ТУ 2313-002-01743513-2016 | ОПЗ-МЕТ-О |  | на органической основе, цвет белый матовый, атмосферостойкий, для защиты стальных конструкций |  | кг | 9020 |  | +
68 | РН-Д-14.2-00-КМ | 146189 | Эмаль ПФ-115 цвет черный | ГОСТ 6465-76 | ПФ-115 |  | Сорт высший, цвет желтый |  | кг | 883 |  | +
69 | РН-Д-14.2-00-КМ | 139001 | Растворитель Р-4 | ГОСТ 7827-74 | Р-4 |  | Для разбавления лакокрасочных материалов на основе поливинилхлоридных хлорированных смол ПСХ ЛС и ПСХ ЛН, сополимеров винилхлорида, эпоксидных смол и других пленкообразующих веществ (за исключением эмали ХВ-124 серой и защитной) |  | кг | 48.8 |  | +
70 | РН-Д-14.2-00-КМ | 323805 | Ортоксилол нефтяной. Бесцветная жидкость с характерным запахом. Высший сорт. Применяется в качестве растворителя лаков, красок, мастик | ГОСТ 9410-78 | марка А |  | Для работы с лаками и красками, его состав оптимизирован под бытовой растворитель |  | кг | 48.8 |  | +
71 | РН-Д-14.2-00-НК1 | 882282 | Песок строительный средней крупности, фракция 2-2,5мм | ГОСТ 8736-2014 |  |  | класс II, фракционированный, группа-средний, Мк=2-2,5 |  | м3 | 103.07 |  | +
72 | РН-Д-14.2-00-НК1 | 3312221 | Задвижка шиберная, ножевая, фланцевая, хладостойкая сталь, РN=1,6 МПа, Тmax=1800С, Ду 200 мм (исполнение ХЛ1), Герметичность затвора по ГОСТ 9544-2005, ТУ 3741-017-55377430-10 (в комплекте с фланцами, прокладками и крепежными элементами) | ТУ 3741-017-55377430-2010 РН-Д 14.2-00-НК1.ОЛ1 | ЗШ 200.16.3310 |  | DN200 PN16, материал корпуса сталь углеродистая, управление ручное, фланцевая, рабочая среда: канализационные стоки, шламы, эмульсии, пульпообразные среды, целлюлозно-бумажные массы, сыпучие предметы с температурой от -30C до +180C, с ответными фланцами 200-16-01-1-B-Ст20-IV ГОСТ 33259-2015, прокладками и крепежом, класс герметичности затвора А, климатическое исполнение ХЛ1 |  | кмп | 1 | +
73 | РН-Д-14.2-00-НК1 | 3312221 | Задвижка шиберная, ножевая, фланцевая, хладостойкая сталь, РN=1,6 МПа, Тmax=1800С, Ду 200 мм (исполнение ХЛ1), Герметичность затвора по ГОСТ 9544-2005, ТУ 3741-017-55377430-10 (в комплекте с фланцами, прокладками и крепежными элементами) | ТУ 3741-017-55377430-2010 РН-Д 14.2-00-НК1.ОЛ2 | ЗШ 200.16.3310 |  | DN200 PN16, материал корпуса сталь углеродистая, управление ручное, фланцевая, рабочая среда: канализационные стоки, шламы, эмульсии, пульпообразные среды, целлюлозно-бумажные массы, сыпучие предметы с температурой от -30C до +180C, с ответными фланцами 200-16-01-1-B-Ст20-IV ГОСТ 33259-2015, прокладками и крепежом, класс герметичности затвора А, климатическое исполнение ХЛ1 |  | кмп | 1 | +
74 | РН-Д-14.2-00-НК1 | 3283757 | Задвижка шиберная, ножевая, фланцевая, хладостойкая сталь, РN=1,6 МПа, Тmax=1800С, Ду 250 мм (исполнение ХЛ1), Герметичность затвора по ГОСТ 9544-2005, ТУ 3741-017-55377430-10 (в комплекте с фланцами, прокладками и крепежными элементами) | ТУ 3741-017-55377430-2010 РН-Д 14.2-00-НК1.ОЛ3 | ЗШ 250.16.3310 |  | DN250 PN16, материал корпуса сталь углеродистая, управление ручное, фланцевая, рабочая среда: канализационные стоки, шламы, эмульсии, пульпообразные среды, целлюлозно-бумажные массы, сыпучие предметы с температурой от -30C до +180C, с ответными фланцами 250-16-01-1-B-Ст20-IV ГОСТ 33259-2015, прокладками и крепежом, класс герметичности B |  | компл. | 1 | +
75 | РН-Д-14.2-00-НК1 | 3312221 | Задвижка шиберная, ножевая, фланцевая, хладостойкая сталь, РN=1,6 МПа, Тmax=1800С, Ду 200 мм (исполнение ХЛ1), Герметичность затвора по ГОСТ 9544-2005, ТУ 3741-017-55377430-10 (в комплекте с фланцами, прокладками и крепежными элементами) РН-Д 14.2-00-НК1.ОЛ4 | ТУ 3741-017-55377430-2010 РН-Д 14.2-00-НК1.ОЛ4 | ЗШ 200.16.3310 |  | DN200 PN16, материал корпуса сталь углеродистая, управление ручное, фланцевая, рабочая среда: канализационные стоки, шламы, эмульсии, пульпообразные среды, целлюлозно-бумажные массы, сыпучие предметы с температурой от -30C до +180C, с ответными фланцами 200-16-01-1-B-Ст20-IV ГОСТ 33259-2015, прокладками и крепежом, класс герметичности затвора А, климатическое исполнение ХЛ1 |  | кмп | 1 | +
76 | РН-Д-14.2-00-НК1 | 3312221 | Задвижка шиберная, ножевая, фланцевая, хладостойкая сталь, РN=1,6 МПа, Тmax=1800С, Ду 200 мм (исполнение ХЛ1), Герметичность затвора по ГОСТ 9544-2005, ТУ 3741-017-55377430-10 (в комплекте с фланцами, прокладками и крепежными элементами) | ТУ 3741-017-55377430-2010 РН-Д 14.2-00-НК1.ОЛ5 | ЗШ 200.16.3310 |  | DN200 PN16, материал корпуса сталь углеродистая, управление ручное, фланцевая, рабочая среда: канализационные стоки, шламы, эмульсии, пульпообразные среды, целлюлозно-бумажные массы, сыпучие предметы с температурой от -30C до +180C, с ответными фланцами 200-16-01-1-B-Ст20-IV ГОСТ 33259-2015, прокладками и крепежом, класс герметичности затвора А, климатическое исполнение ХЛ1 |  | кмп | 1 | +
77 | РН-Д-14.2-00-НК1 | 3363525 | Колонка управления задвижкой с ручным приводом (Ду 200 мм), | ТУ 4859-001-76950431-2006 | КУ-З-Р1-200-3030-ЗК-ХЛ |  | в комплекте с закладной конструкцией, ХЛ, основной конструкционный материал-сталь 09Г2С |  | кмп | 5 |  | +
78 | РН-Д-14.2-00-НК1 | 3263935 | Труба стальная, в ППУ изоляции, ПЭ с кабель каналом и греющим кабелем, ф219х6,0/315-355 мм (Ду 200 мм) | ГОСТ 30732-2020 | 219х6-2-ППУ-ПЭ | сталь 09Г2С | тип изоляции усиленный (2), материал изоляции ППУ с оболочкой ПЭ |  | м | 229.27 | +
79 | РН-Д-14.2-00-НК1 | 3456253 | Труба стальная, в ППУ изоляции, ПЭ с кабель каналом и греющим кабелем, ф273х7,0/450 мм (Ду 250 мм) ГОСТ 30732-2006 | ГОСТ 30732-2020 | 273х7-09Г2С ГОСТ 10705-ППУ1-ПЭ | сталь 09Г2С | тип изоляции стандартный (1), материал изоляции ППУ в полиэтиленовой оболочке с кабель-каналом для электрообогрева |  | м | 89.89 | +
80 | РН-Д-14.2-00-НК1 | 3274822 | Отвод стальной 90, в в ППУ изоляции в защитной полиэтиленовой оболочке диаметром 350 мм , ф219х6,0/355 мм (Ду 200 мм) | ГОСТ 30732-2006 | 219х6-90-09Г2С ГОСТ 20295-ППУ2-ОЦ | сталь 09Г2С | тип изоляции усиленный (2), материал изоляции ППУ в оцинкованной оболочке с кабель-каналом для электрообогрева |  | шт. | 2 |  | +
81 | РН-Д-14.2-00-НК1 | 3274822 | Отвод стальной 45, в в ППУ изоляции в защитной полиэтиленовой оболочке диаметром 350 мм , ф219х6,0/355 мм (Ду 200 мм) | ГОСТ 30732-2006 | 219х6-90-09Г2С ГОСТ 20295-ППУ2-ОЦ | сталь 09Г2С | тип изоляции усиленный (2), материал изоляции ППУ в оцинкованной оболочке с кабель-каналом для электрообогрева |  | шт. | 1 |  | +
82 | РН-Д-14.2-00-НК1 | 617834 | Отвод стальной 90, в в ППУ изоляции в защитной полиэтиленовой оболочке диаметром 350 мм , ф273х7,0/450 мм (Ду 250 мм) | ГОСТ 30732-2006 | Ст 273х7-90-1-ППУ-ОЦ |  | D=273мм, s=7мм, сталь 20, крутоизогнутый ГОСТ 17375-2001, с тепловой изоляцией из пенополиуретана в оцинкованной оболочке |  | М | 2 |  | +
83 | РН-Д-14.2-00-НК1 | 617834 | Отвод стальной 45, в в ППУ изоляции в защитной полиэтиленовой оболочке диаметром 350 мм , ф273х7,0/450 мм (Ду 250 мм) | ГОСТ 30732-2006 | Ст 273х7-90-1-ППУ-ОЦ |  | D=273мм, s=7мм, сталь 20, крутоизогнутый ГОСТ 17375-2001, с тепловой изоляцией из пенополиуретана в оцинкованной оболочке |  | М | 2 |  | +
84 | РН-Д-14.2-00-НК1 | 3138703 | Переход П К-377х12-219х8-сталь 09Г2С | ГОСТ 17378-2001 | П К-377х12-219х8 | сталь 09Г2С |  |  | ШТ | 1 | +
85 | РН-Д-14.2-00-НК1 | 504516 | Переход К-273х10-219х8-сталь 09Г2С | ГОСТ 17378-2001 | П К-273х10-219х8 | сталь 09Г2С |  |  | ШТ | 1 | +
86 | РН-Д-14.2-00-НК1 | 891451 | Фланец 150-10-11-1-В-ст.20-IV | ГОСТ 33259-2015 | 150-10-11-1-В-Ст 20-IV | сталь 20 |  |  | шт | 11 | +
87 | РН-Д-14.2-00-НК1 | 3094086 | Заглушка фланцевая 1-150-1,6 АТК 24.200.02-90 | АТК 24.200.02-90 | 1-150-1,6 | сталь 20 | круглая |  | шт | 11 | +
88 | РН-Д-14.2-00-НК1 | 3362961 | Затвор сифонный, чугунный, ф200 мм | SML (стандарт DIN 19522) | RUS-SML |  | DN200 |  | шт. | 4 |  | +
89 | РН-Д-14.2-00-НК1 | 681190 | Труба стальная электросварная прямошовная 426х8 | ГОСТ 10704-91 ГОСТ 10705-80 | 426х8 | сталь 09Г2С | группа В, без термообработки, точность обычная, немерная длина, с фаской на концах |  | М | 34.34 | +
90 | РН-Д-14.2-00-НК1 | 681190 | Труба стальная электросварная прямошовная 426х8 | ГОСТ 10704-91 ГОСТ 10705-80 | 426х8 | сталь 09Г2С | группа В, без термообработки, точность обычная, немерная длина, с фаской на концах |  | М | 17.17 | +
91 | РН-Д-14.2-00-НК1 | 681190 | Труба стальная электросварная прямошовная 426х8 | ГОСТ 10704-91 ГОСТ 10705-80 | 426х8 | сталь 09Г2С | группа В, без термообработки, точность обычная, немерная длина, с фаской на концах |  | М | 11.11 | +
92 | РН-Д-14.2-00-НК1 | 681190 | Труба стальная электросварная прямошовная 426х8 | ГОСТ 10704-91 ГОСТ 10705-80 | 426х8 | сталь 09Г2С | группа В, без термообработки, точность обычная, немерная длина, с фаской на концах |  | М | 16.16 | +
93 | РН-Д-14.2-00-НК1 | 771449 | Труба стальная электросварная прямошовная 630х10 | ГОСТ 10704-91 ГОСТ 10705-80 | 630х10 | сталь 09Г2С | группа В, без термообработки, точность обычная, немерная длина |  | М | 27.775 | +
94 | РН-Д-14.2-00-НК1 | 771449 | Труба стальная электросварная прямошовная 630х10 | ГОСТ 10704-91 ГОСТ 10705-80 | 630х10 | сталь 09Г2С | группа В, без термообработки, точность обычная, немерная длина |  | М | 30.3 | +
95 | РН-Д-14.2-00-НК1 | 520020 | Труба стальная электросварная прямошовная 720х10 | ГОСТ 10704-91 ГОСТ 10706-76 | 720х10 | сталь 09Г2С | группа В, без термообработки, точность обычная, немерная длина, ударная вязкость основного металла при t=-60C в соответствии с требованиями ГОСТ. Ударная вязкость сварного шва равна ударной вязкости основного металла |  | М | 15.15 | +
96 | РН-Д-14.2-00-НК1 | 198159 | Лента полиэтиленовая полилен 40-ЛИ-45 толщиной не 0,45 мм | ТУ 2245-003-01297859-99 | Полилен 40-ЛИ-45 |  | изоляционная, черная, s=0,45мм, b=450мм, для защиты от коррозии праймированной поверхности стальных труб при температурах эксплуатации от -60C до +50C |  | м2 | 260.075 |  | +
97 | РН-Д-14.2-00-НК1 | 820706 | Обертка полиэтиленовая липкая «Полилен ОБ 40-ОБ-63» | ТУ 2245-004-01297858-99 | Полилен 40-ОБ-63 |  | B=450мм, s=0,63, температура эксплуатации от -60C до +50C |  | кг | 182.05 |  | +
98 | РН-Д-14.2-00-НК1 | 3450085 | Опорно-направляющее кольцо (ОНК) для трубопровода Ду 200 мм Тип FS-35 st. 219 | ТУ 28.99.39-003-61021223-2019 | ОНК тип FS-35 219 |  | Dтрубы=219мм, количество сегментов-4шт, высота ребра 35мм, в комплекте с крепежом |  | шт | 20 |  | +
99 | РН-Д-14.2-00-НК1 | 3023684 | Опорно-направляющее кольцо (ОНК) для трубопровода Ду 250 мм Тип FS-35 st. 250 | ТУ 1469-001-01297858-98 | ОНК-273 |  | Dтрубы=273мм, Dкожуха=530мм, количество секторов-2шт |  | кмп | 15 |  | +
100 | РН-Д-14.2-00-НК1 | 3248701 | Опорно-направляющее кольцо (ОНК) для трубопровода Ду 350 мм Тип FS-35 st. 377 |  | ОНК-377 |  |  |  | кмп | 4 |  | +
101 | РН-Д-14.2-00-НК1 | 3371539 | Щебень фр.40-70 | ГОСТ 8267-93 |  |  | фракция 40-70 группа 2дробимость 800 истираемость И4 морозостойкость F50 |  | м3 | 6.68 |  | +
102 | РН-Д-14.2-00-НК1 | 694614 | Смесь бетонная мелкозернистая БСМ B15 П3 F150 W4 ГОСТ 7473-2010 состав №18 | ГОСТ 7473-2010 | БСМ B15 П3 F150 W4 |  | состав №18: цемент ЦЕМ 0 32,5Н, песок природный, граншлак, вода, суперпластификатор Полипласт СП-1 ВП |  | м3 | 3.47 |  | +
103 | РН-Д-14.2-00-НК1 | 3052765 | Труба сварная сталь 09Г2С-14, DN1400х10, вес 1пм=350кг | ГОСТ 10704-91 ГОСТ 10706-76 | 1420х10 | сталь 09Г2С | без термообработки, точность обычная, длина не менее 9м, ударная вязкость основного металла при t=-60C в соответствии с требованиями ГОСТ, ударная вязкость сварного шва равна ударной вязкости основного металла |  | М | 20.87 | +
104 | РН-Д-14.2-00-НК1 | 785693 | Труба сварная, сталь 09Г2С-14, DN1200х10, вес 1пм=300,7кг, для газохода | ГОСТ 10704-91 ГОСТ 10706-76 | 1220х10 | сталь 09Г2С | группа В, без термообработки, точность обычная, немерная длина |  | М | 53.17 | +
105 | РН-Д-14.2-00-НК1 | 3177219 | Труба стальная электросварная прямошовная 1020х10 сталь 09Г2С Ударная вязкость основного металла при t=-60C в соответствии с требованиями ГОСТ. Ударная вязкость сварного шва равна ударной вязкости основного металла | ГОСТ 10704-91 ГОСТ 10706-76 | 1020х10 | сталь 09Г2С | группа В, без термообработки, точность обычная, немерная длина |  | м | 2.91 | +
106 | РН-Д-14.2-00-НК1 | 522056 | Гильза стальная, ф325х6,0 мм (L=0,20 м) | ГОСТ 10704-91, ГОСТ 10705-80 | 325х6 | сталь 09Г2С | Ударная вязкость основного металла при t=-60C в соответствии с требованиями ГОСТ. Ударная вязкость сварного шва равна ударной вязкости основного металла |  | м | 5.37 |  | +
107 | РН-Д-14.2-00-НК1 | 3230266 | Труба стальная бесшовная горячедеформированная 377х9 ГОСТ 8732-78 сталь 09Г2С ГОСТ 8731-74, ТУ 14-161-184-2000/Гильза стальная, ф377х9,0 мм (L=0,20 м) | ГОСТ 8732-78 ГОСТ 8731-74 | 377х9 | сталь 09Г2С | группа В, без термообработки, точность обычная, немерная длина |  | М | 1.24 |  | +
108 | РН-Д-14.2-00-НК1 | 520095 | Труба стальная бесшовная горячедеформированная 530х9 сталь 09Г2С Ударная вязкость основного металла при t=-60C в соответствии с требованиями ТУ, длина не менее 9,0м /Гильза стальная, ф530х9,0 мм (L=0,20 м) | ГОСТ 8732-78 ГОСТ 8731-74 ТУ 14-161-184-2000 | 530х9 | сталь 09Г2С | Ударная вязкость основного металла при t=-60C в соответствии с требованиями ТУ, длина не менее 9,0м |  | М | 2.68 | +
109 | РН-Д-14.2-00-НК1 | 3368452 | Прокат листовой горячекатаный Б-ПН-О-12х1500х6000 ГОСТ 19903-2015, ГОСТ 19281-2014 сталь 09Г2С 345-12-09Г2С-ГСЛист 12х350х350 сталь 09Г2С | ГОСТ 19903-2015 ГОСТ 19281-2014 | Б-ПН-О-12х1500х6000 | 325-12-09Г2С | 325-12-09Г2С |  | т | 1.05 | +
110 | РН-Д-14.2-00-НК1 | 3368452 | Прокат листовой горячекатаный Б-ПН-О-12х1500х6000 ГОСТ 19903-2015, ГОСТ 19281-2014 сталь 09Г2С 345-12-09Г2С-ГС Лист 12х1200х1200 ГОСТ 19903-2015/С255 ГОСТ 27772-2015 /12х1600х1600/ | ГОСТ 19903-2015 ГОСТ 19281-2014 | Б-ПН-О-12х1500х6000 | 325-12-09Г2С | 325-12-09Г2С |  | т | 5.48 | +
111 | РН-Д-14.2-00-НК1 | 3313322 | Прокат листовой горячекатаный Б-ПН-О-6х1100х1100 ГОСТ 19903-2015, ГОСТ 19281-2014 сталь 09Г2С 345-12-09Г2С-ГС /6х1200х1200/ | ГОСТ 19903-2015 ГОСТ 19281-2014 | Б-ПН-НО-6х1500х2500 | сталь 09Г2С | 345-12-09Г2С-ГС |  | кг | 2097.85 | +
112 | РН-Д-14.2-00-НК1 | 772770 | Прокат арматурный НД-18-А240 ГОСТ 34028-2016 для железобетонных конструкций, гладкого профиля, в прутках, немерной длины /скобы/ | ГОСТ 34028-2016 | НД-18-А240 |  | Для железобетонных конструкций, гладкого профиля, в прутках, немерной длины |  | т | 0.2 |  | +
113 | РН-Д-14.2-00-НК1 | 3044989 | Сталь арматурная 16-А-I Ст3сп гладкого профиля ГОСТ 5781-82 /решетка/ | ГОСТ 34028-2016 | НД-16-А240 |  | для железобетонных конструкций, гладкого профиля, в прутках, немерной длины |  | т | 0.07 |  | +
114 | РН-Д-14.2-00-НК1 | 721119 | Сальник набивной Ду 200, L=200 мм, ТМ 89-05 | Серия 5.900-2 | ТМ 89-05 | DN200; L=200мм, для пропуска труб через стены | DN200; L=200мм, для пропуска труб через стены |  | шт | 25 |  | +
115 | РН-Д-14.2-00-НК1 | 742779 | Сальник набивной Ду 250, L=200 мм, ТМ 89-06, Серия 5.900-2 | серия 5.900-2 | ТМ 89-06 | сталь 09Г2С | DN250, L=200мм, для пропуска труб через стены |  | шт | 6 |  | +
116 | РН-Д-14.2-00-НК1 | 3296027 | Сальник набивной Ду 350, L=200 мм, ТМ 89-08 | серия 5.900-2 | ТМ 89-08 | сталь 09Г2С | DN350, L=200мм, для пропуска труб через стены |  | кмп | 13 |  | +
117 | РН-Д-14.2-00-НК1 | 3215742 | Шарнир L=150 мм |  |  |  | 17113-номер изделия по каталогу завода-производителя, D=35мм, L=150мм |  | шт | 44 |  | +
118 | РН-Д-14.2-00-НК1 | 694614 | Смесь бетонная мелкозернистая БСМ B15 П3 F150 W4 ГОСТ 7473-2010 состав №18 | ГОСТ 7473-2010 | БСМ B15 П3 F150 W4 |  | состав №18: цемент ЦЕМ 0 32,5Н, песок природный, граншлак, вода, суперпластификатор Полипласт СП-1 ВП |  | м3 | 9.18 |  | +
119 | РН-Д-14.2-00-НК1 | 3325809 | Пеноплекс 45, толщиной 100 мм, с крепежными элементами для диам.1020 | ТУ 5767-003-54349294-2013 | Пеноплэкс 45 С-2400.1030.100 |  | из экструзионного пенополистирола, L=2400мм, d=1030мм, s=100мм |  | м3 | 47.48 |  | +
120 | РН-Д-14.2-00-НК1 | 3322293 | ПРИМ Платина НОРД RAL 9003 | ТУ 20.30.12-110-53945212-2018 | PRIM PLATINA Multicoat ZT (ПРИМ ПЛАТИНА Норд) |  | цвет сигнальный белый RAL 9003, антикоррозионный, эпоксидный, двухкомпонентный, в комплекте с отвердителем, для металлических, бетонных и железобетонных поверхностей, диапазон рабочих температур от -60C до +120C, наносится при отрицательных температурах до -15C |  | кг | 24.99 |  | +
121 | РН-Д-14.2-00-НК1 | 139001 | Растворитель Р-4 ГОСТ 7827-74 | ГОСТ 7827-74 | Р-4 |  | Для разбавления лакокрасочных материалов на основе поливинилхлоридных хлорированных смол ПСХ ЛС и ПСХ ЛН, сополимеров винилхлорида, эпоксидных смол и других пленкообразующих веществ (за исключением эмали ХВ-124 серой и защитной) |  | кг | 28.1 |  | +
122 | РН-Д-14.2-00-НК1 | 3322293 | Платина НОРД RAL 9003 | ТУ 20.30.12-110-53945212-2018 | PRIM PLATINA Multicoat ZT (ПРИМ ПЛАТИНА Норд) |  | цвет сигнальный белый RAL 9003, антикоррозионный, эпоксидный, двухкомпонентный, в комплекте с отвердителем, для металлических, бетонных и железобетонных поверхностей, диапазон рабочих температур от -60C до +120C, наносится при отрицательных температурах до -15C |  | кг | 766.22 |  | +
123 | РН-Д-14.2-06-ТХ | 3412008 | Порошок абразивный для пескоструйной обработки купершлак (Степень гранулирования: 0,125-0,63 мм) | ТУ 23.99.19-008-82101794-2020 |  |  | фракция 0,125-0,63мм, профиль шероховатости 30-60мкм |  | кг | 49494.375 |  | +
124 | РН-Д-14.2-00-ПТ | 976582 | Труба стальная электросварная прямошовная 273х7,0 | ГОСТ 10704-91 ГОСТ 10705-80 | 273х7 | сталь 09Г2С | группа Б, без термообработки, точность обычная, немерная длина |  | м | 555.9 | +
125 | РН-Д-14.2-00-ПТ | 3380105 | Труба стальная электросварная прямошовная 108х6,0 | ГОСТ 10704-91 ГОСТ 10705-80 | 108х6 | сталь 09Г2С | группа В, без термообработки, точность обычная, немерная длина |  | м | 12.2 | +
126 | РН-Д-14.2-00-ПТ | 526163 | Труба стальная электросварная прямошовная 89х5,0 | ГОСТ 8732-78 ГОСТ 8731-74 ТУ 14-3-1128-2000 | 89х5 | сталь 09Г2С | без термообработки, точность обычная, немерная длина, ударная вязкость основного металла при t=-60C в соответствии с требованиями ТУ, длина не менее 9м |  | м | 15.3 | +
127 | РН-Д-14.2-00-ПТ | 3438051 | Затвор дисковый DN 250 Привод – ручной. Среда – вода. Класс герметичности – А по ГОСТ 9544-2015. Материал корпуса – сталь 20ГЛ. Материал ответных фланцев – 09Г2С | ЗД.250.16.3 РН-Д-14.2-00-ПТ.ОЛ1 |  |  | поворотный, трехэксцентриковый, DN250 PN16, управление ручное, фланцевый, материал корпуса-сталь 20ГЛ, класс герметичности А, ХЛ1, в комплекте с ответными фланцами исполнения F по ГОСТ 33259, прокладками и крепежом, остальные технические характеристики и комплектность по опросному листу, без комплекта ЗИП |  | кмп | 2 | +
128 | РН-Д-14.2-00-ПТ | 3437867 | Затвор дисковый DN 80 Привод – ручной. Среда – вода. Класс герметичности – А по ГОСТ 9544-2015. Материал корпуса – сталь 20ГЛ. Материал ответных фланцев – 09Г2С | ЗД.80.16.3 РН-Д-14.2-00-ПТ.ОЛ2 |  |  | поворотный, трехэксцентриковый, DN80 PN16, управление ручное, фланцевый, материал корпуса-сталь 20ГЛ, класс герметичности А, ХЛ1, в комплекте с ответными фланцами исполнения F по ГОСТ 33259, прокладками и крепежом, остальные технические характеристики и комплектность по опросному листу, без комплекта ЗИП |  | кмп | 10 | +
129 | РН-Д-14.2-00-ПТ | 161409 | Отвод 90 273х7,0 | ГОСТ 17375-2001 | П90-273х7 | сталь 09Г2С |  |  | шт | 24 | +
130 | РН-Д-14.2-00-ПТ | 504550 | Отвод 45 273х7,0 | ГОСТ 17375-2001 | 45-273х7 | сталь 09Г2С |  |  | шт | 1 | +
131 | РН-Д-14.2-00-ПТ | 161309 | Тройник 273х7,0 | ГОСТ 17376-2001 | 273х7 | сталь 09Г2С |  |  | шт | 4 | +
132 | РН-Д-14.2-00-ПТ | 542339 | Тройник 89х6,0 | ГОСТ 17376-2001 | 89х6 | сталь 09Г2С |  |  | шт | 5 | +
133 | РН-Д-14.2-00-ПТ | 623429 | Головка соединительая ГМ-80 | ГОСТ Р 53279-2009 | ГЗ-80-1,6 ПМ УХЛ1 |  | DN80 PN16 |  | шт | 10 |  | +
134 | РН-Д-14.2-00-ПТ | 623429 | Головка заглушка ГЗ-80 | ГОСТ Р 53279-2009 | ГЗ-80-1,6 ПМ УХЛ1 |  | DN80 PN16 |  | шт | 10 | +
135 | РН-Д-14.2-00-ПТ | 3364141 | Трубы стальные бесшовные холоднодеформированные 32х4,0 | ГОСТ 8732-78 ГОСТ 8731-74 | 32х4 | сталь 09Г2С | группа В, без термообработки, точность обычная, немерная длина |  | м | 8.16 | +
136 | РН-Д-14.2-00-ПТ | 918601 | Переход К 273х7 – 108х5 09Г2С | ГОСТ 17378-2001 | П Э-273х7-108х4 | сталь 09Г2С |  |  | шт | 5 | +
137 | РН-Д-14.2-00-ПТ | 982854 | Кран шаровый DN 32 PN 16 фланцевый, среда вода. Герметичность затвора класс А ГОСТ 9544-2005. В комплекте с ответными фланцами из стали 09Г2С, прокладками и крепежом. | ТУ 3742-001-73086009-2006 | КШ.Ф.032.016-02 |  | DN32 PN16, материал корпуса сталь 09Г2С, управление ручное, фланцевый, рабочая среда: вода, пар, воздух, нефтепродукты с температурой от -60С до +200С, с ответными фланцами тип 01 ряд 1 из стали 09Г2С по ГОСТ 33259-2015, прокладками, крепежом, кл.герметичности A, УХЛ1 |  | шт | 8 | +
138 | РН-Д-14.2-00-ПТ | 3361822 | Опора скользящая Т13.19 | ГОСТ 14911-82 | 273 Т13.19 | сталь 09Г2С | скользящая, для трубопроводов D=273мм |  | шт | 59 |  | +
139 | РН-Д-14.2-00-ПТ | 167917 | Уайт-спирит | ГОСТ 3134-78 | С4-155/200 |  |  |  | кг | 77.25 |  | +
140 | РН-Д-14.2-00-ПТ | 3322295 | Прим Платина НОРД RAL 3020 | ТУ 20.30.12-110-53945212-2018 | PRIM PLATINA Multicoat ZT (ПРИМ ПЛАТИНА Норд) |  | цвет транспортный красный RAL 3020, антикоррозионный, эпоксидный, двухкомпонентный, в комплекте с отвердителем, для металлических, бетонных и железобетонных поверхностей, диапазон рабочих температур от -60C до +120C, наносится при отрицательных температурах до -15C |  | кг | 133.9 |  | +
141 | РН-Д-14.2-00-ПТ | 3035952 | Маты теплоизоляционные URSA GEO M-25 толщиной 100 мм | ТУ 23.99.19-016-71451657-2019 | Ursa Geo М-25 |  | L=4500мм, b=1200мм, s=100мм, на основе стекловолокна, для изоляции трубопроводов горячей воды и технологического оборудования, группа горючести НГ, температура применения от -60C до +270C |  | м3 | 92 |  | +
142 | РН-Д-14.2-00-ПТ | 3284062 | Сталь тонколистовая оцинкованная 0,55 мм | ГОСТ 14918-2020 | 01-0,55х1500х6000-Б-НО-Ц275-Н-ПР |  | лист, марки 01, Б-нормальной точности, НО-с необрезной кромкой, цинковое покрытие класса 275, Н-с нормальным узором кристаллизации, ПР-промасленный |  | т | 5.4 | +
143 | РН-Д-14.2-00-ПТ | 910295 | Пряжка | ТУ 36.16.22-64-92 | тип I-А |  | для соединения металлических бандажей тепловой изоляции при монтаже теплотрасс, вентиляционных и водосточных конструкций |  | шт | 5128.2051 |  | +
144 | РН-Д-14.2-00-ПТ | 839728 | Лента М-0,7х20 | ГОСТ 3560-73 | М-0,7х20 |  | Мягкая из стали Ст3 |  | т | 0.66 |  | +
145 | РН-Д-14.2-00-ПТ | 263071 | Проволока 1,2 | ГОСТ 3282-74 | 1,2-О-2Ц |  | D=1,2мм, общего назначения, термически обработанная, с покрытием, оцинкованная 2-го класса, нормальной точности изготовления |  | кг | 35 |  | +
146 | РН-Д-14.2-06-ТХ | 3241321 | Задвижка стальная клиновая Ду32 мм, Ру16 кгс/см2 Способ присоединения – фланцевый. Фланцы корпуса исп. F, по ГОСТ 33259-2015, в комплекте с ответными фланцами исп. E, тип 11 по ГОСТ 33259-2015 по ГОСТ 33259-2015, крепежными изделиями и прокладками. Привод – ручной. Среда – нефтепродукты. Класс герметичности – А по ГОСТ 9544-2015. Материал корпуса – сталь 09Г2С. Материал ответных фланцев – 09Г2С. | ТУ 3741-043-00218147-2005 | ЗКС 160 (31лс41нж) |  | DN32 PN16, материал корпуса сталь легированная, управление ручное, фланцевая, рабочая среда: вода, пар, жидкие и газообразные нефтепродукты, водогазонефтяные смеси, нефтяной попутный и природный газ, +350C, класс герметичности A, климатическое исполнение ХЛ1, с ответными фланцами, прокладками и крепежом |  | кмп | 22 | +
147 | РН-Д-14.2-06-ТХ | 3242688 | Задвижка стальная клиновая Ду25 мм, Ру16 кгс/см2 Способ присоединения – фланцевый. Фланцы корпуса исп. F, по ГОСТ 33259-2015, в комплекте с ответными фланцами исп. E, тип 11 по ГОСТ 33259-2015 по ГОСТ 33259-2015, крепежными изделиями и прокладками. Привод – ручной. Среда – нефтепродукты. Класс герметичности – А по ГОСТ 9544-2015. Материал корпуса – сталь 09Г2С. Материал ответных фланцев – 09Г2С. | ТУ 3741-043-00218147-2005 | ЗКС 160 (31лс41нж) |  | DN25 PN16, материал корпуса сталь 09Г2С, управление ручное рабочая среда: вода, пар, природный газ, нефтепродукты, 350C, с ответными фланцами, прокладками и крепежом, кл. герметичности A |  | кмп | 37 | +
148 | РН-Д-14.2-06-ТХ | 815124 | Трубы стальные электросварные прямошовные 426х10 | ГОСТ 10704-91 ГОСТ 10705-80 | 426х10 | сталь 09Г2С | группа В, без термообработки, точность обычная, немерная длина |  | м | 53.856 | +
149 | РН-Д-14.2-06-ТХ | 781532 | Трубы стальные бесшовные горячедеформированные 159х6 | ГОСТ 8732-78 ГОСТ 8731-74 | 159х6 | сталь 09Г2С | группа В, без термообработки, точность обычная, немерная длина |  | м | 22 | +
150 | РН-Д-14.2-06-ТХ | 452914 | Трубы стальные бесшовные холоднодеформированные 38х3 | ГОСТ 8734-75 ГОСТ 8734-75, ТУ 14-161-184-2000 | 38х3 | сталь 09Г2С | Ударная вязкость основного металла при t=-60C в соответствии с требованиями ТУ, длина не менее 9,0м |  | м | 15.054 | +
151 | РН-Д-14.2-06-ТХ | 452914 | Трубы стальные бесшовные холоднодеформированные 32х3 | ГОСТ 8734-75 ГОСТ 8734-75, ТУ 14-161-184-2000 | 38х3 | сталь 09Г2С | Ударная вязкость основного металла при t=-60C в соответствии с требованиями ТУ, длина не менее 9,0м |  | м | 11.511 | +
152 | РН-Д-14.2-06-ТХ | 214738 | Отвод П90-38×3,0-09Г2С | ГОСТ 17375-2001 | П90-38х3 | сталь 09Г2С |  |  | шт | 17 | +
153 | РН-Д-14.2-06-ТХ | 3218647 | Отвод П90-32×3,0-09Г2С | ГОСТ 17375-2001 | 90-32х3 | сталь 09Г2С | Для кислородопровода, требования к внутренней поверхности в соответствии с п.4.15, п.4.16 ВСН 10-83, п.4.12 ВСН 49-83, содержание жировых загрязнений не должно превышать норм, установленных в п.3.3 ГОСТ 12.2.052-81 |  | шт | 31 | +
154 | РН-Д-14.2-06-ТХ | 3003624 | Заглушка 1-150-1,6-09Г2С | АТК 24.200.02-90 | 1-150-1,6 | сталь 09Г2С | круглая, DN150, PN1,6МПа, исполнение 1, с соединительным выступом |  | шт | 8 | +
155 | РН-Д-14.2-06-ТХ | 899159 | Заглушка 2-32-4,0-09Г2С | АТК 24.200.02-90 | 2-32-4,0 | сталь 09Г2С | круглая |  | шт | 22 | +
156 | РН-Д-14.2-06-ТХ | 880925 | Заглушка 2-25-4,0-09Г2С | АТК 24.200.02-90 | 2-25-4,0 | сталь 09Г2С | круглая |  | шт | 37 | +
157 | РН-Д-14.2-06-ТХ | 1321332 | Гайка М20 | ГОСТ ISO 4032-2014 | M20-8-A9А |  | нормальная (тип 1), класс точности В, класс прочности 8, с резьбой M20мм, с допуском резьбы 6H, покрытие цинк 10мкм, чистовая обработка матовая, без цвета |  | шт | 112 |  | +
158 | РН-Д-14.2-06-ТХ | 975249 | Шпилька М20-6g х 110.40.09Г2С | ГОСТ 9066-75 | АM20-6gх110.40.35 | сталь 35 |  |  | шт | 56 |  | +
159 | РН-Д-14.2-06-ТХ | 638933 | Шайба А.20.08кп | DIN 9021 | M20 |  | Плоская, увеличенная, оцинкованная сталь |  | шт | 112 |  | +
160 | РН-Д-14.2-06-ТХ | 38059 | Прокладка А-150-16 ПМБ | ГОСТ 15180-86 | А-150-16-ПМБ |  | Ду150, Pу16, исполнение А, s=2мм |  | шт | 8 |  | +
161 | РН-Д-14.2-06-ТХ | 3361386 | Опора ОПХ2-100.377 | ОСТ 36-94-83 | ОПХ2-100.377 | сталь 09Г2С |  |  | шт | 128 |  | +
162 | РН-Д-14.2-06-ТХ | 3004763 | Опора 377 КП А12 | ОСТ 36-146-88 | 377-КП-А12 | сталь 09Г2С |  |  | шт | 12 |  | +
163 | РН-Д-14.2-06-ТХ | 977808 | Опора ОПХ2-100.325 | ОСТ 36-94-83 | ОПХ2-100.325 | сталь 09Г2С |  |  | шт | 127 |  | +
164 | РН-Д-14.2-06-ТХ | 3235753 | Опора 325 КП А12 | ОСТ 36-146-88 | 325-КП-А12 | сталь 09Г2С | корпусная приварная, на PN до 10МПа |  | шт | 12 |  | +
165 | РН-Д-14.2-06-ТХ | 3322173 | Опора ОПХ2-100.159 | ОСТ 36-94-83 | ОПХ2-100.159 | сталь 09Г2С |  |  | шт | 2 |  | +
166 | РН-Д-14.2-06-ТХ | 3452516 | Опора ОПХ1-70.38 | ОСТ 36-94-83 | ОПХ1-70.38 |  | 3452516 |  | шт | 7 |  | +
167 | РН-Д-14.2-06-ТХ | 3361784 | Опора ОПХ1-70.32 | ОСТ 36-94-83 | ОПХ1-70.32 | сталь 09Г2С |  |  | шт | 7 |  | +
168 | РН-Д-14.2-06-ТХ | 139001 | Растворитель Р-4 | ГОСТ 7827-74 | Р-4 |  | Для разбавления лакокрасочных материалов на основе поливинилхлоридных хлорированных смол ПСХ ЛС и ПСХ ЛН, сополимеров винилхлорида, эпоксидных смол и других пленкообразующих веществ (за исключением эмали ХВ-124 серой и защитной) |  | кг | 575 |  | +
169 | РН-Д-14.2-06-ТХ | 3322293 | Прим Платина НОРД RAL 9003 | ТУ 20.30.12-110-53945212-2018 | PRIM PLATINA Multicoat ZT (ПРИМ ПЛАТИНА Норд) |  | цвет сигнальный белый RAL 9003, антикоррозионный, эпоксидный, двухкомпонентный, в комплекте с отвердителем, для металлических, бетонных и железобетонных поверхностей, диапазон рабочих температур от -60C до +120C, наносится при отрицательных температурах до -15C |  | кг | 5998 |  | +
170 | РН-Д-14.2-06-ТХ | 3322294 | Прим Платина НОРД RAL 9005 | ТУ 20.30.12-110-53945212-2018 | PRIM PLATINA Multicoat ZT (ПРИМ ПЛАТИНА Норд) |  | цвет глубокий черный RAL 9005, антикоррозионный, эпоксидный, двухкомпонентный, в комплекте с отвердителем, для металлических, бетонных и железобетонных поверхностей, диапазон рабочих температур от -60C до +120C, наносится при отрицательных температурах до -15C |  | кг | 144 |  | +
171 | РН-Д-14.2-06-ТХ | 3166179 | Прим Платина НОРД RAL 5015 | ТУ 20.30.12-110-53945212-2018 | PRIM PLATINA Multicoat ZT (ПРИМ ПЛАТИНА Норд) |  | цвет синий RAL 5015, для металлических, бетонных и железобетонных поверхностей, повышенные хим-, водо-, износо-, атмосферостойкость, в комплекте с отвердителем, наносится без грунта, устойчив к перепаду температур от -60C до +120C |  | кг | 537 |  | +
172 | РН-Д-14.2-06-ТХ | 3322295 | Прим Платина НОРД RAL 3020 | ТУ 20.30.12-110-53945212-2018 | PRIM PLATINA Multicoat ZT (ПРИМ ПЛАТИНА Норд) |  | цвет транспортный красный RAL 3020, антикоррозионный, эпоксидный, двухкомпонентный, в комплекте с отвердителем, для металлических, бетонных и железобетонных поверхностей, диапазон рабочих температур от -60C до +120C, наносится при отрицательных температурах до -15C |  | кг | 88 |  | +
173 | РН-Д-14.2-06-ТХ | 3256701 | Прим Платина НОРД RAL 1023 | ТУ 20.30.12-110-53945212-2018 | PRIM PLATINA Multicoat SN (ПРИМ ПЛАТИНА Актив) |  | цвет транспортный желтый RAL 1023 |  | кг | 892 |  | +
174 | РН-Д-14.2-06-ТХ | 167917 | Уайт-спирит | ГОСТ 3134-78 | С4-155/200 |  |  |  | кг | 2161.468 |  | +
175 | РН-Д-14.2-06-ТХ | 186280 | Толуол | ГОСТ 14710-78 |  |  | сорт высший |  | кг | 238 |  | +
176 | РН-Д-14.2-06-ТХ | 228898 | Эмаль ОС-12-03 RAL 9003 | ТУ 84-725-78 | ОС-12-03 |  | цвет белый RAL 9003, для антикоррозионной защиты металлоконструкций. Атмосферостойкое, термостойкое защитное покрытие, диапазон рабочих температур от -60C до +300C |  | кг | 2379.03 |  | +
177 | РН-Д-14.2-06-ТХ | 909173 | Лента изоляционная «Полилен 40-ЛИ-63-450х170» | ТУ 2245-003-01297859-99 | Полилен 40-ЛИ-63 |  | 450х0,63мм, четырехслойная, цвет черный |  | кг | 58.8 |  | +
178 | РН-Д-14.2-06-ТХ | 820706 | Обертка полиэтиленовая липкая «Полилен ОБ 40-ОБ-63» | ТУ 2245-004-01297859-99 | Полилен 40-ОБ-63 |  | B=450мм, s=0,63, температура эксплуатации от -60C до +50C |  | кг | 58.8 |  | +
179 | РН-Д-14.2-06-ТХ | 783861 | Праймер адгезионный НК-50 | ТУ 5775-001-01297859-95 | НК-50 |  | цвет черный, температура нанесения от -40С до +50С, время высыхания 10-15мин |  | т | 0.013 |  | +
180 | РН-Д-14.2-06-ТХ | 186280 | Толуол | ГОСТ 14710-78 |  |  | сорт высший |  | кг | 1.18 |  | +
181 | РН-Д-14.2-06-ТХ | 228898 | Эмаль ОС-12-03 RAL 3026 | ТУ 84-725-78 | ОС-12-03 |  | цвет красный RAL 3001, атмосферо-влагостойкое, термостойкое защитное покрытие, диапазон рабочих температур от -60C до +200C |  | кг | 8.5 |  | +
182 | РН-Д-14.2-06-ТХ | 288788 | Эмаль ОС-12-03 RAL 8007 | ТУ 84-725-78 | ОС-12-03 |  | цвет коричневый RAL 8007, атмосферостойкое, термостойкое защитное покрытие, для антикоррозионной защиты металлоконструкций, диапазон рабочих температур от -60C до +300C |  | кг | 3.3 |  | +
183 | РН-Д-14.2-06-КЖ | 3371539 | Щебень фр.40-70 | ГОСТ 8267-93 |  |  | фракция 40-70 группа 2дробимость 800 истираемость И4 морозостойкость F50 |  | м3 | 15754.8 |  | +
184 | РН-Д-14.2-06-ТХ | 3248701 | Кольцо опорно-направляющее ОНК 377/426 |  | ОНК-377 |  |  |  | шт | 40 |  | +
185 | РН-Д-14.2-06-ТХ | 3225540 | Кольцо опорно-направляющее ОНК 325/426 | ТУ 1469-001-01297858-98 | ОНК-325 |  |  |  | шт | 40 |  | +
186 | РН-Д-14.2-06-ТХ | 3449942 | Манжета 377/426А, тип II | ТУ 2531-007-01297858-02 |  |  |  |  | шт | 16 |  | +
187 | РН-Д-14.2-06-ТХ | 3295825 | Манжета 325/426А, тип II | ТУ 2531-007-01297858-02 |  |  |  |  | шт | 16 |  | +
188 | РН-Д-14.2-06-ТХ | 569322 | Полотно нетканое иглопробивное геотекстильное | СТО 8397-007-69093357-2013 | Канвалан МФ 19 |  | Нетканый материал на основе полипропиленовых волокон, для повышения надежности и долговечности дорожных конструкций, плотность 400г/м2 |  | м2 | 48 | +
189 | РН-Д-14.2-06-ТХ | в комплекте с манжетами | Хомут стяжной Æ325 ПМТД 15.08.00.000 СБ | [5 empty] | шт. | 16 |  | +
190 | РН-Д-14.2-06-ТХ | в комплекте с манжетами | Хомут стяжной Æ377 ПМТД 15.08.00.000 СБ | [5 empty] | шт. | 16 |  | +
191 | РН-Д-14.2-06-ТХ | в комплекте с манжетами | Хомут стяжной Æ426 ПМТД 15.08.00.000 СБ | [5 empty] | шт. | 32 |  | +
192 | РН-Д-14.2-06-ТХ | 3436835 | Резервуар стальной вертикальный с понтоном Среда – бензин АИ 92, АИ 95. Объем, м3 – 2000. Внутренний диаметр стенки, мм – 15180. Высота стенки, мм – 12000. | РВС - РН-Д-14.2-06-ТХ.ОЛ1.2 Понтон - РН-Д-14.2-06-ТХ.ОЛ1.3 |  |  | поз.Р-72, V=2000м3, d=15180мм, hстенки=12000мм, вертикальный, цилиндрический, со стационарной крышей с понтоном, стальной, рабочая среда-бензин, остальные технические характеристики и комплектность согласно опросному листу | + | шт | 1 | +
193 | РН-Д-14.2-06-ТХ | 3436835 | Понтон для резервуара Р-72 Объем резервуара, м3 – 2000. Внутренний диаметр стенки, мм – 15180. Высота стенки, мм – 12000 | РН-Д-14.2-06-ТХ.ОЛ1.3 |  |  |  | + | шт | 1 | +
194 | РН-Д-14.2-06-ТХ | 3436832 | Резервуар стальной вертикальный с понтоном Среда – дизельное топливо. Объем, м3 – 2000. Внутренний диаметр стенки, мм – 15180. Высота стенки, мм – 12000. | РВС - РН-Д-14.2-06-ТХ.ОЛ1 Понтон - РН-Д-14.2-06-ТХ.ОЛ1.1 |  |  | поз.Р-75, Р-76, Р-77, V=2000м3, d=15180мм, hстенки=12000мм, вертикальный, цилиндрический, со стационарной крышей с понтоном, стальной, рабочая среда-дизельное топливо, остальные технические характеристики и комплектность согласно опросному листу | + | шт | 3 | +
195 | РН-Д-14.2-06-ТХ | 3436832 | Понтон для резервуаров Р-75, Р-76, Р-77 Объем резервуара, м3 – 2000. Внутренний диаметр стенки, мм – 15180. Высота стенки, мм – 12000. | РН-Д-14.2-06-ТХ.ОЛ1.1 |  |  |  | + | шт | 3 | +
196 | РН-Д-14.2-06-ТХ | 3450232 | Затвор дисковый DN 350 PN 16 под электропривод РСУ Способ присоединения – фланцевый. Фланцы корпуса – исп. E по ГОСТ 33259-2015. В комплекте с ответными фланцами исп. F тип 11 по ГОСТ 33259-2015, прокладками и крепежом. Класс герметичности – А по ГОСТ 9544-2015. Климатическое исполнение – ХЛ1 | РН-Д-14.2-06-ТХ.ОЛ2 |  |  | DN350 PN16, с электроприводом РСУ, остальные технические характеристики и комплектность по опросному листу |  | кмп | 5 | +
197 | РН-Д-14.2-06-ТХ | 3450232 | Электропривод РСУ для затвора дискового DN 350 PN 16 | РН-Д-14.2-06-ТХ.ОЛ2.1 |  |  |  |  | шт | 5 | +
198 | РН-Д-14.2-06-ТХ | 3450222 | Затвор дисковый DN 350 PN 16 под электропривод ПАЗ Способ присоединения – фланцевый. Фланцы корпуса – исп. E по ГОСТ 33259-2015. В комплекте с ответными фланцами исп. F тип 11 по ГОСТ 33259-2015, прокладками и крепежом. Класс герметичности – А по ГОСТ 9544-2015. Климатическое исполнение – ХЛ1. | РН-Д-14.2-06-ТХ.ОЛ3 |  |  | DN350 PN16, с электроприводом ПАЗ, остальные технические характеристики и комплектность по опросному листу |  | кмп | 10 | +
199 | РН-Д-14.2-06-ТХ | 3450222 | Электропривод ПАЗ для затвора дискового DN 350 PN 16 | РН-Д-14.2-06-ТХ.ОЛ3.1 |  |  |  |  | шт | 10 | +
200 | РН-Д-14.2-06-ТХ | 3450228 | Затвор дисковый DN 300 PN 16 под электропривод РСУ Способ присоединения – фланцевый. Фланцы корпуса – исп. E по ГОСТ 33259-2015. В комплекте с ответными фланцами исп. F тип 11 по ГОСТ 33259-2015, прокладками и крепежом. Класс герметичности – А по ГОСТ 9544-2015. Климатическое исполнение – ХЛ1 | РН-Д-14.2-06-ТХ.ОЛ4 |  |  | DN300 PN16 с электроприводом, остальные характеристики и комплектность согласно опросному листу |  | кмп | 5 | +
201 | РН-Д-14.2-06-ТХ | 3450228 | Электропривод РСУ для затвора дискового DN 300 PN 16 | РН-Д-14.2-06-ТХ.ОЛ4.1 |  |  |  |  | шт | 5 | +
202 | РН-Д-14.2-06-ТХ | 3450221 | Затвор дисковый DN 300 PN 16 под электропривод ПАЗ Способ присоединения – фланцевый. Фланцы корпуса – исп. E по ГОСТ 33259-2015. В комплекте с ответными фланцами исп. F тип 11 по ГОСТ 33259-2015, прокладками и крепежом. Класс герметичности – А по ГОСТ 9544-2015. Климатическое исполнение – ХЛ1. | РН-Д-14.2-06-ТХ.ОЛ5 |  |  | DN300 PN16, с электроприводом ПАЗ, остальные характеристики и комплектность согласно опросному листу |  | шт | 10 | +
203 | РН-Д-14.2-06-ТХ | 3450221 | Электропривод ПАЗ для затвора дискового DN 300 PN 16 | РН-Д-14.2-06-ТХ.ОЛ5.1 |  |  |  |  | шт | 10 | +
204 | РН-Д-14.2-06-ТХ | 3450233 | Затвор дисковый DN 150 PN 16 под электропривод РСУ Способ присоединения – фланцевый. Фланцы корпуса – исп. E по ГОСТ 33259-2015. В комплекте с ответными фланцами исп. F тип 11 по ГОСТ 33259-2015, прокладками и крепежом. Класс герметичности – А по ГОСТ 9544-2015. Климатическое исполнение – ХЛ1. | РН-Д-14.2-06-ТХ.ОЛ6 |  |  | DN150 PN16, с электроприводом РСУ, остальные технические характеристики и комплектность по опросному листу |  | кмп | 5 | +
205 | РН-Д-14.2-06-ТХ | 3450233 | Электропривод РСУ для затвора дискового DN 150 PN 16 | РН-Д-14.2-06-ТХ.ОЛ6.1 |  |  |  |  | шт | 5 | +
206 | РН-Д-14.2-06-ТХ | 927324 | Трубы стальные бесшовные горячедеформированные 377х10 | ГОСТ 8732-78 ГОСТ 8731-74 | 377х10 | сталь 09Г2С | группа В, без термообработки, точность обычная, немерная длина |  | м | 781.48 | +
207 | РН-Д-14.2-06-ТХ | 781605 | Трубы стальные бесшовные горячедеформированные 325х8 | ГОСТ 8732-78*/ ГОСТ 32528-2013 | 325х8 | сталь 09Г2С | группа В, без термообработки, точность обычная, немерная длина |  | м | 742.56 | +
208 | РН-Д-14.2-06-ТХ | 800371 | Отвод П90-377×10,0-09Г2С | ГОСТ 17375-2001 | П90-377х10 | сталь 09Г2С |  |  | шт | 71 | +
209 | РН-Д-14.2-06-ТХ | 285413 | Отвод П45-377×10,0-09Г2С | ГОСТ 30753-2001 | 45-377х10 | сталь 09Г2С |  |  | шт | 10 | +
210 | РН-Д-14.2-06-ТХ | 161410 | Отвод П90-325×8,0-09Г2С | ГОСТ 17375-2001 | П90-325х8 | сталь 09Г2С |  |  | шт | 91 | +
211 | РН-Д-14.2-06-ТХ | 918578 | Отвод П45-325×8,0-09Г2С | ГОСТ 17375-2001 | П45-325х8 | сталь 09Г2С |  |  | шт | 2 | +
212 | РН-Д-14.2-06-ТХ | 31719 | Отвод П90-159×6,0-09Г2С | ГОСТ 17375-2001 | П90-159х6 | сталь 09Г2С |  |  | шт | 18 | +
213 | РН-Д-14.2-06-ТХ | 550558 | Тройник П 377х10,0-09Г2С | ГОСТ 17376-2001 | 377х10 | сталь 09Г2С |  |  | шт | 7 | +
214 | РН-Д-14.2-06-ТХ | 161423 | Тройник П 325х8,0-09Г2С | ГОСТ 17376-2001 | П 325х8 | сталь 09Г2С |  |  | шт | 15 | +
215 | РН-Д-14.2-06-ТХ | 3002646 | Переход П К-325х8,0-159х4,5-09Г2С | ГОСТ 17378-2001 | П К-325х8-159х4,5 | сталь 09Г2С |  |  | шт | 8 | +
216 | РН-Д-14.2-06-ТХ | 3223179 | Фланец 150-16-11-1-B-09Г2С-4 | ГОСТ 33259-2015 | 150-16-11-1-В-09Г2С-IV | сталь 09Г2С | Приварной встык, с соединительным выступом |  | шт | 8 | +
217 | РН-Д-14.2-06-КМ | 3218651 | Труба электросварная прямошовная 159х6 ГОСТ 10704-91, сталь 09Г2С | ГОСТ 10704-91 ГОСТ 10705-80 | 159х6 | сталь 09Г2С | группа В, без термообработки, точность обычная, немерная длина |  | м | 903.3 | +
218 | РН-Д-14.2-06-КМ | 553982 | Труба электросварная прямошовная 273х8 ГОСТ 10704-91, сталь 09Г2С | ГОСТ 10704-91 ГОСТ 10705-80 | 273х8 | сталь 09Г2С | группа В, без термообработки, точность обычная, немерная длина |  | м | 971.24 | +
219 | РН-Д-14.2-06-КМ | 3249809 | Лист толщ.20 мм ГОСТ 19903-2015, сталь С345-ГК | ГОСТ 19903-2015 ГОСТ 19281-2014 | Б-ПН-О-20х1500х6000 | сталь 09Г2С | 345-9-09Г2С-ГС |  | т | 3.944 | +
220 | РН-Д-14.2-06-КМ | 509006 | Лист толщ.12 мм ГОСТ 19903-2015, сталь С345-ГК | ГОСТ 19903-2015, ГОСТ 19281-2014 | Б-ПН-О-12х1500х6000 | сталь 09Г2С | 345-12-09Г2С-ГС |  | т | 0.71 | +
221 | РН-Д-14.2-06-КМ | 3287961 | Лист толщ.8 мм ГОСТ 19903-2015, сталь С345-ГК | ГОСТ 19903-2015 ГОСТ 27772-2021 | Б-ПН-НО-8х1500х6000 |  | С345-5, Б-обычной точности, ПН-нормальной плоскостности, НО-необрезная кромка |  | т | 1.86 | +
222 | РН-Д-14.2-06-КМ | 555159 | Пескоцемент 8:1 М100 | ГОСТ 28013-98 | М100 |  | Состав №3: цемент М400, песок природный, вода |  | м3 | 75.96 |  | +
223 | РН-Д-14.2-06-КМ | 3295227 | Сухая цементно-песчаная смесь | ГОСТ Р 58277-2018 | М100 Пк2 |  | цементно-песчаный |  | м3 | 155.3 |  | +
224 | РН-Д-14.2-06-КМ | 3108186 | Щебень фр.20-40 | ГОСТ 8267-93 | дробимость 800 истираемость И2 морозостойкость F300 |  | фракция 20-40 группа 2 |  | м3 | 2.34 |  | +
225 | РН-Д-14.2-06-КМ | 620509 | Растворитель PRIM R 05 | ТУ 2319-059-53945212-2014 | PRIM R 05 (ПРИМ ЭП) |  | для разбавления лакокрасочных материалов серии ПРИМ |  | кг | 76.34 |  | +
226 | РН-Д-14.2-06-КМ | 3232736 | PRIM PLATINA Primer MS | ТУ 20.30.12-110-53945212-2018 | PRIM PLATINA Primer MS (ПРИМ ПЛАТИНА Праймер) |  | цвет светло-серый |  | кг | 176.95 |  | +
227 | РН-Д-14.2-06-КМ | 3273748 | PRIM PLATINA Multicoat ZT | ТУ 20.30.12-010-53945212-2018 | PRIM PLATINA Multicoat ZT (ПРИМ ПЛАТИНА Норд) |  | цвет желтый RAL 1023 |  | кг | 332.03 |  | +
228 | РН-Д-14.2-06-КМ | 3019482 | Профлист Н75-750-0,8 (кровля) | ТУ 5285-002-37144780-2012 | Н75-750-0,8 |  | Оцинкованный стальной, кровельный, без лакокрасочного покрытия, тип Н, bлиста=750мм, s=0,8мм |  | м2 | 141.02 | +
229 | РН-Д-14.2-06-КМ | 3232383 | Профлист С21-1000-0,7 (стены) | СТО 57398459-18-2006 | С21-1000-0,7 |  | для стеновых ограждений, из проката тонколистового оцинкованного с полимерным покрытием, полезная ширина 1000мм, габаритная ширина 1051мм, s=0,7мм, L=6920мм, цвет RAL 7047 |  | м2 | 24.2 |  | +
230 | РН-Д-14.2-06-КМ | 3289306 | Профиль 120х120х4 ГОСТ 30245-2003, сталь С345-ГК | ГОСТ 30245-2003 ГОСТ 27772-2021 | 120х120х4 |  | С345-5, гнутый, замкнутый, сварной для строительных конструкций, немерной длины |  | м | 155.3 | +
231 | РН-Д-14.2-06-КМ | 3249801 | Лист толщ.4 мм ГОСТ 19903-2015, сталь С345-ГК | ГОСТ 19903-2015 ГОСТ 19281-2014 | Б-ПН-О-4х1500х6000 | сталь 09Г2С | 345-9-09Г2С-ГС |  | т | 0.0186 | +
232 | РН-Д-14.2-06-КМ | 3431646 | Профиль 80х4 ГОСТ 30245-2003, сталь С345-ГК | ГОСТ 30245-2003 ГОСТ 27772-2021 | 80х80х4 |  | сталь С345-6, для строительных конструкций, немерная длина |  | м | 259 | +
233 | РН-Д-14.2-06-КМ | 3182509 | Петля приварная (шарнир) 20х100 мм |  | 20х140мм | арт.92032 | с подшипником, с регулировкой, для стальных дверей, ворот, решеток, шкафов, приварная |  | шт | 10 |  | +
234 | РН-Д-14.2-06-КМ | 3232383 | Профлист С21-1000-0,7 | СТО 57398459-18-2006 | С21-1000-0,7 |  | для стеновых ограждений, из проката тонколистового оцинкованного с полимерным покрытием, полезная ширина 1000мм, габаритная ширина 1051мм, s=0,7мм, L=6920мм, цвет RAL 7047 |  | м2 | 220.5 |  | +
235 | РН-Д-14.2-06-КМ | 3284091 | Профиль 160х8 ГОСТ 30245-2003, сталь С345-ГК | ГОСТ 30245-2003 ГОСТ 19281-2014 | 160х160х8 | сталь 09Г2С | 345-9-09Г2С-ГС, гнутый, замкнутый, сварной для строительных конструкций, немерной длины |  | м | 84 | +
236 | РН-Д-14.2-06-КМ | 3289306 | Профиль 120х4 ГОСТ 30245-2003, сталь С345-ГК | ГОСТ 30245-2003 ГОСТ 27772-2021 | 120х120х4 |  | С345-5, гнутый, замкнутый, сварной для строительных конструкций, немерной длины |  | м | 36.6 | +
237 | РН-Д-14.2-06-КМ | 3249806 | Лист толщ.14 мм ГОСТ 19903-2015, сталь С345-ГК | ГОСТ 19903-2015 ГОСТ 19281-2014 | Б-ПН-О-14х1500х6000 | сталь 09Г2С | 345-9-09Г2С-ГС |  | т | 0.4209 | +
238 | РН-Д-14.2-06-КМ | 3249803 | Лист толщ.10 мм ГОСТ 19903-2015, сталь С345-5 | ГОСТ 19903-2015, ГОСТ 19281-2014 | Б-ПН-О-10х1500х6000 | сталь 09Г2С | 345-9-09Г2С-ГС |  | т | 0.2364 | +
239 | РН-Д-14.2-06-КМ | 3287961 | Лист толщ.8 мм ГОСТ 19903-2015, сталь С345-ГК | ГОСТ 19903-2015 ГОСТ 27772-2021 | Б-ПН-НО-8х1500х6000 |  | С345-5, Б-обычной точности, ПН-нормальной плоскостности, НО-необрезная кромка |  | т | 0.52 | +
240 | РН-Д-14.2-06-КМ | 3328812 | Лист толщ.5 мм ГОСТ 19903-2015, сталь С345-ГК | ГОСТ 19903-2015 ГОСТ 19281-2014 | Б-ПН-О-5х1500х6000 | сталь 09Г2С | 345-9-09Г2С-ГС |  | т | 0.0661 | +
241 | РН-Д-14.2-06-КМ | 3249801 | Лист толщ.4 мм ГОСТ 19903-2015, сталь С345-ГК | ГОСТ 19903-2015 ГОСТ 19281-2014 | Б-ПН-О-4х1500х6000 | сталь 09Г2С | 345-9-09Г2С-ГС |  | т | 0.0661 | +
242 | РН-Д-14.2-06-КМ | 3324295 | Анкер БСР М12х120 ГОСТ 28778-90 | ГОСТ 28778-90 | БСР 12х110 УХЛ1 |  | самоанкерующийся распорный |  | шт | 72 |  | +
243 | РН-Д-14.2-06-КМ | 218802 | Двутавр 20Б1 ГОСТ Р 57837-2017, сталь С345-ГК | ГОСТ Р 57837-2017 ГОСТ 19281-2014 | 20Б1 | сталь 09Г2С | 345-12-09Г2С-ГС, с параллельными гранями полок |  | т | 0.8116 | +
244 | РН-Д-14.2-06-КМ | 3247827 | Швеллер 16П ГОСТ 8240-97, сталь С345-ГК | ГОСТ 8240-97 ГОСТ 19281-2014 | 16П | сталь 09Г2С | 345-9-09Г2С-ГС, с параллельными гранями полок, немерной длины |  | т | 2.3883 | +
245 | РН-Д-14.2-06-КМ | 3247836 | Уголок 100х7 ГОСТ 8509-93, сталь С345-ГК | ГОСТ 8509-93 ГОСТ 19281-2014 | В-100х100х7 | сталь 09Г2С | 345-9-09Г2С-ГС |  | т | 0.0613 | +
246 | РН-Д-14.2-06-КМ | 3249803 | Лист толщ.10 мм ГОСТ 19903-2015, сталь С345-ГК | ГОСТ 19903-2015, ГОСТ 19281-2014 | Б-ПН-О-10х1500х6000 | сталь 09Г2С | 345-9-09Г2С-ГС |  | т | 0.3497 | +
247 | РН-Д-14.2-06-КМ | 3287961 | Лист толщ.8 мм ГОСТ 19903-2015, сталь С345-ГК | ГОСТ 19903-2015 ГОСТ 27772-2021 | Б-ПН-НО-8х1500х6000 |  | С345-5, Б-обычной точности, ПН-нормальной плоскостности, НО-необрезная кромка |  | т | 0.075 | +
248 | РН-Д-14.2-06-КМ | 3249802 | Лист толщ.6 мм ГОСТ 19903-2015, сталь С345-ГК | ГОСТ 19903-2015 | Б-ПН-О-6х1500х6000 | сталь 09Г2С | 345-9-09Г2С-ГС |  | т | 0.0594 | +
249 | РН-Д-14.2-06-КМ | 3328812 | Лист толщ.5 мм ГОСТ 19903-2015, сталь С345-ГК | ГОСТ 19903-2015 ГОСТ 19281-2014 | Б-ПН-О-5х1500х6000 | сталь 09Г2С | 345-9-09Г2С-ГС |  | т | 0.013559 | +
250 | РН-Д-14.2-06-КМ | 3283707 | Двутавр 24М ГОСТ 19425-74, сталь С345-ГК | ГОСТ 19425-74 ГОСТ 19281-2014 | 24М | сталь 09Г2С | 345-9-09Г2С-ГС, для подвесных путей, обычной точности прокатки В, немерной длины |  | т | 1.2883 | +
251 | РН-Д-14.2-06-КМ | 3247836 | Уголок 100х7 ГОСТ 8509-93, сталь С345-ГК | ГОСТ 8509-93 ГОСТ 19281-2014 | В-100х100х7 | сталь 09Г2С | 345-9-09Г2С-ГС |  | т | 0.0937 | +
252 | РН-Д-14.2-06-КМ | 3289491 | Лист толщ.15 мм ГОСТ 19903-2015, сталь С345-ГК | ГОСТ 19903-2015 ГОСТ 27772-2021 | Б-ПН-НО-15х1000х2500 |  | С345-5, Б-обычной точности, ПН-нормальной плоскостности, НО-необрезная кромка |  | т | 0.02732 | +
253 | РН-Д-14.2-06-КМ | 3249803 | Лист толщ.10 мм ГОСТ 19903-2015, сталь С345-ГК | ГОСТ 19903-2015, ГОСТ 19281-2014 | Б-ПН-О-10х1500х6000 | сталь 09Г2С | 345-9-09Г2С-ГС |  | т | 0.1488 | +
254 | РН-Д-14.2-06-КМ | 3328812 | Лист толщ.5 мм ГОСТ 19903-2015, сталь С345-ГК | ГОСТ 19903-2015 ГОСТ 19281-2014 | Б-ПН-О-5х1500х6000 | сталь 09Г2С | 345-9-09Г2С-ГС |  | т | 0.2698 | +
255 | РН-Д-14.2-06-КМ | 3400522 | Резина-пластина 60М-с 100х150 | ГОСТ 7338-80 | 2Ф-I-ТМКЩ-С-50 |  | класс 2, формовая, тепломорозокислотощелочестойкая, степень твердости С, s=50мм |  | кг | 379.2 |  | +
256 | РН-Д-14.2-06-КМ | 3339765 | Болт с шестигранной головкой В.М12х95-8.8 | ГОСТ Р ИСО 4014-2013 | M12х110-8.8 |  | с шестигранной головкой, класс по прочности 8.8, с полем допуска наружной резьбы 6g |  | кг | 4.646 |  | +
257 | РН-Д-14.2-06-КМ | 3018937 | Шайба А.12.01.08кп.016 | ГОСТ 11371-78 | A.12.01.10.016 | сталь 10 | исп.1, класс точности A, для крепежной детали с диаметром резьбы 12мм, группа 01, покрытие цинковое хроматированное, толщиной 6мкм |  | шт | 0.6019 |  | +
258 | РН-Д-14.2-06-КМ | 790647 | Гайка шестигранная нормальная М12 - 8 | ГОСТ ISO 4032-2014 | M12-8,8 |  | Шестигранная, с электролитическим покрытием |  | шт | 96 |  | +
259 | РН-Д-14.2-06-КМ | 3431646 | Профиль 80х80х4 ГОСТ 30245-2003, сталь С345-ГК | ГОСТ 30245-2003 ГОСТ 27772-2021 | 80х80х4 |  | сталь С345-6, для строительных конструкций, немерная длина |  | м | 9.32 | +
260 | РН-Д-14.2-06-КМ | 3108186 | Щебень фр.20-40 | ГОСТ 8267-93 | дробимость 800 истираемость И2 морозостойкость F300 |  | фракция 20-40 группа 2 |  | м3 | 265.73 |  | +
261 | РН-Д-14.2-06-КМ | 3287961 | Лист толщ.8 мм ГОСТ 19903-2015, сталь С345-ГК | ГОСТ 19903-2015 ГОСТ 27772-2021 | Б-ПН-НО-8х1500х6000 |  | С345-5, Б-обычной точности, ПН-нормальной плоскостности, НО-необрезная кромка |  | т | 0.76 | +
262 | РН-Д-14.2-06-КМ | 1319685 | Лист толщ.3 мм ГОСТ 19903-2015, сталь С345-ГК | ГОСТ 19903-2015 ГОСТ 19281-2014 | Б-ПН-О-3х1500х6000 | сталь 09Г2С | 345-9-09Г2С-ГС |  | т | 0.0132 | +
263 | РН-Д-14.2-06-КМ | 3434591 | Профиль 120х80х5 | ГОСТ 30245-2003 ГОСТ 27772-2021 | 120х80х5 |  | С345-5, для строительных конструкций, немерная длина |  | м | 138.55 | +
264 | РН-Д-14.2-06-КМ | 3290901 | Профиль 120х80х4 ГОСТ 30245-2003, сталь С345-ГК | ГОСТ 30245-2003 ГОСТ 27772-2021 | 120х80х4 |  | С345-6, с параллельными гранями полок, широкополочный, немерной длины |  | м | 71 | +
265 | РН-Д-14.2-06-КМ | 3431646 | Профиль 80х80х4 ГОСТ 30245-2003, сталь С345-ГК | ГОСТ 30245-2003 ГОСТ 27772-2021 | 80х80х4 |  | сталь С345-6, для строительных конструкций, немерная длина |  | м | 32.078 | +
266 | РН-Д-14.2-06-КМ | 3249801 | Лист толщ.4 мм ГОСТ 19903-2015, сталь С345-ГК | ГОСТ 19903-2015 ГОСТ 19281-2014 | Б-ПН-О-4х1500х6000 | сталь 09Г2С | 345-9-09Г2С-ГС |  | т | 0.01192 | +
267 | РН-Д-14.2-06-КМ | 3135096 | Лист ПВ506 | ТУ 36.26.11-5-89 ГОСТ 19281-2014 | ПВ1 506х900х2000 | сталь 09Г2С | 345-12-09Г2С-ГС |  | т | 0.5821 | +
268 | РН-Д-14.2-06-КМ | 3003258 | Стремянка СГ-22 | Серия 1.450.3-7.94 | СГ-22 |  | h=2200мм, АКЗ один слой грунта ГФ-021 (согласно ГОСТ 25129-82) s=15мкм, один слой ПФ-133 (согласно ГОСТ 926-82), для эксплуатируемых при температуре до -65C грунтовка ГФ-017 |  | шт | 10 |  | +
269 | РН-Д-14.2-06-КМ | 675923 | Цепь А1-10х28 | ГОСТ 2319-81 | А1-10х28 |  | Грузовая, тяговая, короткозвенная, калиброванная, d=10мм, t=28мм, Pразр=40кН, вес 1пог.м 2,25кг |  | кг | 24.51 |  | +
270 | РН-Д-14.2-06-КМ | 3431646 | Профиль 80х80х4 ГОСТ 30245-2003, сталь С345-ГК | ГОСТ 30245-2003 ГОСТ 27772-2021 | 80х80х4 |  | сталь С345-6, для строительных конструкций, немерная длина |  | м | 126 | +
271 | РН-Д-14.2-06-КМ | 3287961 | Лист толщ.8 мм ГОСТ 19903-2015, сталь С345-ГК | ГОСТ 19903-2015 ГОСТ 27772-2021 | Б-ПН-НО-8х1500х6000 |  | С345-5, Б-обычной точности, ПН-нормальной плоскостности, НО-необрезная кромка |  | т | 0.102 | +
272 | РН-Д-14.2-06-КМ | 3249802 | Лист толщ.6 мм ГОСТ 19903-2015, сталь С345-ГК | ГОСТ 19903-2015 | Б-ПН-О-6х1500х6000 | сталь 09Г2С | 345-9-09Г2С-ГС |  | т | 0.01527 | +
273 | РН-Д-14.2-06-КМ | 3249801 | Лист толщ.4 мм ГОСТ 19903-2015, сталь С345-ГК | ГОСТ 19903-2015 ГОСТ 19281-2014 | Б-ПН-О-4х1500х6000 | сталь 09Г2С | 345-9-09Г2С-ГС |  | т | 0.08199 | +
274 | РН-Д-14.2-06-КМ | 813107 | Болт БСР М10х80 УХЛЗ | ГОСТ 28778-90 | БСР 10х100 УХЛ1 |  |  |  | шт | 72 |  | +
275 | РН-Д-14.2-06-КМ | 3248250 | Уголок 50х5 ГОСТ 8509-93, сталь С345-ГК | ГОСТ 8509-93 ГОСТ 19281-2014 | 50х50х5 | сталь 09Г2С | 345-9-09Г2С-ГС |  | т | 2.908 | +
276 | РН-Д-14.2-06-КМ | 3389205 | Уголок 35х3 ГОСТ 8509-93, сталь С345-ГК | ГОСТ 8509-93 ГОСТ 27772-2021 | В-35х35х5 |  | С345-5 |  | т | 0.629 | +
277 | РН-Д-14.2-06-КМ | 3249801 | Лист толщ.4 мм ГОСТ 19903-2015, сталь С345-5-ГК | ГОСТ 19903-2015 ГОСТ 19281-2014 | Б-ПН-О-4х1500х6000 | сталь 09Г2С | 345-9-09Г2С-ГС |  | т | 0.2354 | +
278 | РН-Д-14.2-06-КМ | 620509 | Растворитель PRIM R 05 | ТУ 2319-059-53945212-2014 | PRIM R 05 (ПРИМ ЭП) |  | для разбавления лакокрасочных материалов серии ПРИМ |  | кг | 67.85 |  | +
279 | РН-Д-14.2-06-КМ | 3232736 | PRIM PLATINA Primer MS | ТУ 20.30.12-110-53945212-2018 | PRIM PLATINA Primer MS (ПРИМ ПЛАТИНА Праймер) |  | цвет светло-серый |  | кг | 154.2 |  | +
280 | РН-Д-14.2-06-КМ | 3273748 | PRIM PLATINA Multicoat ZT | ТУ 20.30.12-010-53945212-2018 | PRIM PLATINA Multicoat ZT (ПРИМ ПЛАТИНА Норд) |  | цвет желтый RAL 1023 |  | кг | 298.35 |  | +
281 | РН-Д-14.2-06-КМ | 3019482 | Профлист Н75-750-0,8 (кровля) | ТУ 5285-002-37144780-2012 | Н75-750-0,8 |  | Оцинкованный стальной, кровельный, без лакокрасочного покрытия, тип Н, bлиста=750мм, s=0,8мм |  | м2 | 169.4 | +
282 | РН-Д-14.2-06-КМ | 3232383 | Профлист С21-1000-0,7 (стены) | СТО 57398459-18-2006 | С21-1000-0,7 |  | для стеновых ограждений, из проката тонколистового оцинкованного с полимерным покрытием, полезная ширина 1000мм, габаритная ширина 1051мм, s=0,7мм, L=6920мм, цвет RAL 7047 |  | м2 | 4.73 |  | +
283 | РН-Д-14.2-06-КМ | 3223706 | Пруток 8-А500 ГОСТ 34028-2016 | ГОСТ 34028-2016 | 2ф-МД-8х11700-ОМ1-ОВ2-А500С |  | Для железобетонных конструкций, периодического профиля, свариваемый, формы 2ф, с предельным отклонением по массе 1м длины для группы ОМ1, обычной точности по овальности ОВ2, класса А500, в прутках, мерной длины |  | т | 1.3434 | +
284 | РН-Д-14.2-06-КМ | 3121802 | Пруток 6-А240 ГОСТ 34028-2016 | ГОСТ 34028-2016 | 6-А240 |  | Для железобетонных конструкций, гладкого профиля в мотках |  | т | 0.1859 | +
285 | РН-Д-14.2-06-КМ | 3389557 | Труба электросварная прямошовная 325х4 ГОСТ 10704-91, сталь 09Г2С | ГОСТ 10704-91 ГОСТ 10705-80 | Т 325х4 | сталь 09Г2С | группа В, объемная термообработка, точность обычная, немерная длина |  | м | 7.632 | +
286 | РН-Д-14.2-06-КМ | 3389662 | Труба электросварная прямошовная 530х5 ГОСТ 10704-91, сталь 09Г2С | ГОСТ 10704-91 ГОСТ 10705-80 | Т 530х5 | сталь 09Г2С | группа В, объемная термообработка, точность обычная, немерная длина |  | м | 5.6 | +
287 | РН-Д-14.2-06-КМ | 3192655 | Пруток 1ф-НД-18-ОМ1-ОВ2-А500С | ГОСТ 34028-2016 | 1ф-НД-18-ОМ1-ОВ2-А500С |  | Для железобетонных конструкций, периодического профиля, формы 1ф, с предельным отклонением по массе 1м длины для группы ОМ1, обычной точности по овальности ОВ2, класса А500, в прутках, немерной длины, свариваемый всеми способами сварки |  | т | 0.04 |  | +
288 | РН-Д-14.2-06-КМ | 3116195 | Пруток МД-6-А400 ГОСТ 34028-2016 | ГОСТ 34028-2016 | Для железобетонных конструкций, периодического профиля, формы 1ф, с предельным отклонением по массе 1м длины для группы ОМ1, обычной точности по овальности ОВ2, класса А400, в мотках |  | Для железобетонных конструкций, периодического профиля, формы 1ф, с предельным отклонением по массе 1м длины для группы ОМ1, обычной точности по овальности ОВ2, класса А400, в мотках |  | т | 0.002533 | +
289 | РН-Д-14.2-06-КМ | 3249803 | Лист толщ.10 мм ГОСТ 19903-2015, сталь С345-ГК | ГОСТ 19903-2015, ГОСТ 19281-2014 | Б-ПН-О-10х1500х6000 | сталь 09Г2С | 345-9-09Г2С-ГС |  | т | 0.1655 | +
290 | РН-Д-14.2-06-КМ | 3223706 | Пруток 8-А500 ГОСТ 34028-2016 | ГОСТ 34028-2016 | 2ф-МД-8х11700-ОМ1-ОВ2-А500С |  | Для железобетонных конструкций, периодического профиля, свариваемый, формы 2ф, с предельным отклонением по массе 1м длины для группы ОМ1, обычной точности по овальности ОВ2, класса А500, в прутках, мерной длины |  | т | 0.0297 | +
291 | РН-Д-14.2-06-КМ | 3293609 | Бетон В35 F400 W10 | ГОСТ 26633-2015 | B35 W10 F400 |  |  |  | м3 | 35.119 |  | +
292 | РН-Д-14.2-06-КМ | 3310912 | Бетон B7,5 | ГОСТ 26633-2015 | B7,5 W6 F200 |  |  |  | м3 | 16.014 |  | +
293 | РН-Д-14.2-06-КМ | 419826 | Битумно-резиновая мастика МБР-65 | ГОСТ 15836-79 | МБР-65 |  | на основе соединений битума, мелкодисперсной резиновой крошки, минерального наполнителя пластификатора и ингибитора коррозии. Для гидроизоляции строительных конструкций, антикоррозийной защиты металлических поверхностей, герметизация швов и мест примыканий. По степени воздействия на организм относится к 4-му классу опасности и является малоопасным веществом. Температура окружающего воздуха при нанесении мастики от +5C до -30C |  | кг | 13.46 |  | +
294 | РН-Д-14.2-06-КМ | 882282 | Гравийно-песчаная смесь | ГОСТ 8736-2014 |  |  | класс II, фракционированный, группа-средний, Мк=2-2,5 |  | м3 | 194.7 |  | +
295 | РН-Д-14.2-06-КМ | 3290901 | Профиль 120х80х4 ГОСТ 30245-2003, сталь С345-ГК | ГОСТ 30245-2003 ГОСТ 27772-2021 | 120х80х4 |  | С345-6, с параллельными гранями полок, широкополочный, немерной длины |  | м | 213 | +
296 | РН-Д-14.2-06-КМ | 3431646 | Профиль 80х80х4 ГОСТ 30245-2003, сталь С345-ГК | ГОСТ 30245-2003 ГОСТ 27772-2021 | 80х80х4 |  | сталь С345-6, для строительных конструкций, немерная длина |  | м | 16.969 | +
297 | РН-Д-14.2-06-КМ | 3287961 | Лист толщ.8 мм ГОСТ 19903-2015, сталь С345-ГК | ГОСТ 19903-2015 ГОСТ 27772-2021 | Б-ПН-НО-8х1500х6000 |  | С345-5, Б-обычной точности, ПН-нормальной плоскостности, НО-необрезная кромка |  | т | 0.861 | +
298 | РН-Д-14.2-06-КМ | 3328812 | Лист толщ.5 мм ГОСТ 19903-2015, сталь С345-ГК | ГОСТ 19903-2015 ГОСТ 19281-2014 | Б-ПН-О-5х1500х6000 | сталь 09Г2С | 345-9-09Г2С-ГС |  | т | 0.11115 | +
299 | РН-Д-14.2-06-КМ | 1319685 | Лист толщ.3 мм ГОСТ 19903-2015, сталь С345-ГК | ГОСТ 19903-2015 ГОСТ 19281-2014 | Б-ПН-О-3х1500х6000 | сталь 09Г2С | 345-9-09Г2С-ГС |  | т | 0.019375 | +
300 | РН-Д-14.2-06-КМ | 3182509 | Петля приварная (шарнир) 20х100 мм |  | 20х140мм | арт.92032 | с подшипником, с регулировкой, для стальных дверей, ворот, решеток, шкафов, приварная |  | шт | 4 |  | +
301 | РН-Д-14.2-06-КМ | 3232383 | Профлист С21-1000-0,7 | СТО 57398459-18-2006 | С21-1000-0,7 |  | для стеновых ограждений, из проката тонколистового оцинкованного с полимерным покрытием, полезная ширина 1000мм, габаритная ширина 1051мм, s=0,7мм, L=6920мм, цвет RAL 7047 |  | м2 | 200.2 |  | +
302 | РН-Д-14.2-06-КМ | 533088 | Труба 219х8 ГОСТ 10704-91, сталь 09Г2С | ГОСТ 10704-91 ГОСТ 10705-80 | 219х8 | сталь 09Г2С | группа В, без термообработки, точность обычная, немерная длина |  | м | 154.01 | +
303 | РН-Д-14.2-06-КМ | 533088 | Труба 219х8 ГОСТ 10704-91, сталь 09Г2С | ГОСТ 10704-91 ГОСТ 10705-80 | 219х8 | сталь 09Г2С | группа В, без термообработки, точность обычная, немерная длина |  | м | 34.81 | +
304 | РН-Д-14.2-06-КМ | 533088 | Труба 219х8 ГОСТ 10704-91, сталь 09Г2С | ГОСТ 10704-91 ГОСТ 10705-80 | 219х8 | сталь 09Г2С | группа В, без термообработки, точность обычная, немерная длина |  | м | 66.7989 | +
305 | РН-Д-14.2-06-КМ | 3289306 | Профиль 120х120х4 ГОСТ 30245-2003, сталь С345-ГК | ГОСТ 30245-2003 ГОСТ 27772-2021 | 120х120х4 |  | С345-5, гнутый, замкнутый, сварной для строительных конструкций, немерной длины |  | м | 8.856 | +
306 | РН-Д-14.2-06-КМ | 3249806 | Лист толщ.14 мм ГОСТ 19903-2015, сталь С345-ГК | ГОСТ 19903-2015 ГОСТ 19281-2014 | Б-ПН-О-14х1500х6000 | сталь 09Г2С | 345-9-09Г2С-ГС |  | т | 0.8283 | +
307 | РН-Д-14.2-06-КМ | 3287961 | Лист толщ.8 мм ГОСТ 19903-2015, сталь С345-ГК | ГОСТ 19903-2015 ГОСТ 27772-2021 | Б-ПН-НО-8х1500х6000 |  | С345-5, Б-обычной точности, ПН-нормальной плоскостности, НО-необрезная кромка |  | т | 1.143 | +
308 | РН-Д-14.2-06-КМ | 3279598 | Болт с шестигранной головкой М20х120-8.8 ХЛ ГОСТ Р 52644-2006 | ГОСТ Р ИСО 4014-2013 | M20х120-8.8-A9A |  | класс точности A, допуск резьбы 6g, класс прочности 8.8, с цинковым покрытием 10мкм, чистовая обработка матовая, без цвета |  | кг | 23.808 |  | +
309 | РН-Д-14.2-06-КМ | 3279598 | Болт с шестигранной головкой В.М20х100 – 8.8 | ГОСТ Р ИСО 4014-2013 | M20х120-8.8-A9A |  | класс точности A, допуск резьбы 6g, класс прочности 8.8, с цинковым покрытием 10мкм, чистовая обработка матовая, без цвета |  | шт | 64 |  | +
310 | РН-Д-14.2-06-КМ | 3119005 | Шайба А.20.01.08кп.016 | ГОСТ 11371-78 | A.20.01.08кп.0116 | сталь 08кп | исп.1, класс точности A, для крепежной детали D=20мм, s=3мм, покрытие цинковое s=16мкм |  | шт | 256 |  | +
311 | РН-Д-14.2-06-КМ | 790648 | Гайка шестигранная нормальная ГОСТ ISO 4032 — М20-8 | ГОСТ ISO 4032-2014 | M20-8 |  | шестигранная, оцинкованная |  | шт | 256 |  | +
312 | РН-Д-14.2-06-КМ | 3431646 | Профиль 80х80х4 ГОСТ 30245-2003, сталь С345-ГК | ГОСТ 30245-2003 ГОСТ 27772-2021 | 80х80х4 |  | сталь С345-6, для строительных конструкций, немерная длина |  | м | 70.597 | +
313 | РН-Д-14.2-06-КМ | 1319685 | Лист толщ.3 мм ГОСТ 19903-2015, сталь С345-ГК | ГОСТ 19903-2015 ГОСТ 19281-2014 | Б-ПН-О-3х1500х6000 | сталь 09Г2С | 345-9-09Г2С-ГС |  | т | 0.09141 | +
314 | РН-Д-14.2-06-КМ | 3431646 | Профиль 80х80х4 ГОСТ 30245-2003, сталь С345-ГК | ГОСТ 30245-2003 ГОСТ 27772-2021 | 80х80х4 |  | сталь С345-6, для строительных конструкций, немерная длина |  | м | 57.316 | +
315 | РН-Д-14.2-06-КМ | 1319685 | Лист толщ.3 мм ГОСТ 19903-2015, сталь С345-ГК | ГОСТ 19903-2015 ГОСТ 19281-2014 | Б-ПН-О-3х1500х6000 | сталь 09Г2С | 345-9-09Г2С-ГС |  | т | 0.03558 | +
316 | РН-Д-14.2-06-КМ | 3247532 | Уголок 75х5 ГОСТ 8509-93, сталь С345-ГК | ГОСТ 8509-93 ГОСТ 19281-2014 | В-75х75х5 | сталь 09Г2С | 345-9-09Г2С-ГС |  | т | 0.449 | +
317 | РН-Д-14.2-06-КМ | 3337879 | Двутавр 25Б1 ГОСТ Р 57837-2017, сталь С345-ГК | ГОСТ Р 57837-2017 ГОСТ 19281-2014 | НД-25Б1 | сталь 09Г2С | 345-9-09Г2С-ГС, с параллельными гранями полок |  | т | 1.1096 | +
318 | РН-Д-14.2-06-КМ | 3247827 | Швеллер 16П ГОСТ 8240-97, сталь С345-ГК | ГОСТ 8240-97 ГОСТ 19281-2014 | 16П | сталь 09Г2С | 345-9-09Г2С-ГС, с параллельными гранями полок, немерной длины |  | т | 2.2824 | +
319 | РН-Д-14.2-06-КМ | 3247836 | Уголок 100х7 ГОСТ 8509-93, сталь С345-ГК | ГОСТ 8509-93 ГОСТ 19281-2014 | В-100х100х7 | сталь 09Г2С | 345-9-09Г2С-ГС |  | т | 0.077688 | +
320 | РН-Д-14.2-06-КМ | 3249806 | Лист толщ.14 мм ГОСТ 19903-2015, сталь С345-ГК | ГОСТ 19903-2015 ГОСТ 19281-2014 | Б-ПН-О-14х1500х6000 | сталь 09Г2С | 345-9-09Г2С-ГС |  | т | 0.23488 | +
321 | РН-Д-14.2-06-КМ | 3249803 | Лист толщ.10 мм ГОСТ 19903-2015, сталь С345-ГК | ГОСТ 19903-2015, ГОСТ 19281-2014 | Б-ПН-О-10х1500х6000 | сталь 09Г2С | 345-9-09Г2С-ГС |  | т | 0.2908 | +
322 | РН-Д-14.2-06-КМ | 801161 | Болт с шестигранной головкой В.М10х55 – 8.8 | ГОСТ Р ИСО 4014-2013 | M10х60-8.8-A2B |  | Кл. точности A, допуск резьбы 6g, покрытие цинковое толщиной 5мкм, хроматированное |  | шт | 80 |  | +
323 | РН-Д-14.2-06-КМ | 3280575 | Шайба А.10.01.08кп.016 | ГОСТ 11371-78 | A.10.01.08кп.019 |  | исп.1, класс точности A, для крепежной детали с диаметром резьбы 10мм, группа 01, покрытие цинковое хроматированное, толщиной 9мкм |  | шт | 0.5712 |  | +
324 | РН-Д-14.2-06-КМ | 983841 | Гайка шестигранная нормальная М10 – 8 | ГОСТ ISO 4032-2014 | M10-8 | сталь 35Х | Нормальная (тип 1) с резьбой М10, кл.прочности 8, кл.точности A, допуск резьбы 6Н |  | кг | 0.576 |  | +
325 | РН-Д-14.2-06-КМ | 3283707 | Двутавр 24М ГОСТ 19425-74, сталь С345-ГК | ГОСТ 19425-74 ГОСТ 19281-2014 | 24М | сталь 09Г2С | 345-9-09Г2С-ГС, для подвесных путей, обычной точности прокатки В, немерной длины |  | т | 1.2352 | +
326 | РН-Д-14.2-06-КМ | 3247836 | Уголок 100х7 ГОСТ 8509-93, сталь С345-ГК | ГОСТ 8509-93 ГОСТ 19281-2014 | В-100х100х7 | сталь 09Г2С | 345-9-09Г2С-ГС |  | т | 0.00323 | +
327 | РН-Д-14.2-06-КМ | 3289491 | Лист толщ.15 мм ГОСТ 19903-2015, сталь С345-ГК | ГОСТ 19903-2015 ГОСТ 27772-2021 | Б-ПН-НО-15х1000х2500 |  | С345-5, Б-обычной точности, ПН-нормальной плоскостности, НО-необрезная кромка |  | т | 0.04918 | +
328 | РН-Д-14.2-06-КМ | 3249803 | Лист толщ.10 мм ГОСТ 19903-2015, сталь С345-ГК | ГОСТ 19903-2015, ГОСТ 19281-2014 | Б-ПН-О-10х1500х6000 | сталь 09Г2С | 345-9-09Г2С-ГС |  | т | 1.2109 | +
329 | РН-Д-14.2-06-КМ | 3328812 | Лист толщ.5 мм ГОСТ 19903-2015, сталь С345-ГК | ГОСТ 19903-2015 ГОСТ 19281-2014 | Б-ПН-О-5х1500х6000 | сталь 09Г2С | 345-9-09Г2С-ГС |  | т | 0.075769 | +
330 | РН-Д-14.2-06-КМ | 3400522 | Резина-пластина 60М-с 100х150 | ГОСТ 7338-80 | 2Ф-I-ТМКЩ-С-50 |  | класс 2, формовая, тепломорозокислотощелочестойкая, степень твердости С, s=50мм |  | кг | 126.4 |  | +
331 | РН-Д-14.2-06-КМ | 3375012 | Болт с шестигранной головкой В.М12х120 – 8.8 | ГОСТ Р ИСО 4014-2013 | M12х120-8.8 |  | класс точности А, класс прочности 8.8, допуск резьбы 6g, без покрытия |  | кг | 3.936 |  | +
332 | РН-Д-14.2-06-КМ | 3339765 | Болт с шестигранной головкой В.М12х95-8.8 | ГОСТ Р ИСО 4014-2013 | M12х110-8.8 |  | с шестигранной головкой, класс по прочности 8.8, с полем допуска наружной резьбы 6g |  | кг | 1.549 |  | +
333 | РН-Д-14.2-06-КМ | 3018937 | Шайба А.12.01.08кп.016 | ГОСТ 11371-78 | A.12.01.10.016 | сталь 10 | исп.1, класс точности A, для крепежной детали с диаметром резьбы 12мм, группа 01, покрытие цинковое хроматированное, толщиной 6мкм |  | шт | 0.6019 |  | +
334 | РН-Д-14.2-06-КМ | 790647 | Гайка шестигранная нормальная М12 - 8 | ГОСТ ISO 4032-2014 | M12-8,8 |  | Шестигранная, с электролитическим покрытием |  | шт | 96 |  | +
335 | РН-Д-14.2-06-КМ | 3247827 | Швеллер 16П ГОСТ 8240-97, сталь С345-ГК | ГОСТ 8240-97 ГОСТ 19281-2014 | 16П | сталь 09Г2С | 345-9-09Г2С-ГС, с параллельными гранями полок, немерной длины |  | т | 0.996 | +
336 | РН-Д-14.2-06-КМ | 3328812 | Лист толщ.5 мм ГОСТ 19903-2015, сталь С345-ГК | ГОСТ 19903-2015 ГОСТ 19281-2014 | Б-ПН-О-5х1500х6000 | сталь 09Г2С | 345-9-09Г2С-ГС |  | т | 0.02226 | +
337 | РН-Д-14.2-06-КМ | 3135096 | Лист ПВ506 | ТУ 36.26.11-5-89 ГОСТ 19281-2014 | ПВ1 506х900х2000 | сталь 09Г2С | 345-12-09Г2С-ГС |  | т | 0.4478 | +
338 | РН-Д-14.2-06-КМ | 3003258 | Стремянка СГ-22 | Серия 1.450.3-7.94 | СГ-22 |  | h=2200мм, АКЗ один слой грунта ГФ-021 (согласно ГОСТ 25129-82) s=15мкм, один слой ПФ-133 (согласно ГОСТ 926-82), для эксплуатируемых при температуре до -65C грунтовка ГФ-017 |  | шт | 16 |  | +
339 | РН-Д-14.2-06-КМ | 675923 | Цепь А1-10х28 | ГОСТ 2319-81 | А1-10х28 |  | Грузовая, тяговая, короткозвенная, калиброванная, d=10мм, t=28мм, Pразр=40кН, вес 1пог.м 2,25кг |  | кг | 34.42 |  | +
340 | РН-Д-14.2-06-КМ | 3431646 | Профиль 80х80х4 ГОСТ 30245-2003, сталь С345-ГК | ГОСТ 30245-2003 ГОСТ 27772-2021 | 80х80х4 |  | сталь С345-6, для строительных конструкций, немерная длина |  | м | 14.07 | +
341 | РН-Д-14.2-06-КМ | 3328812 | Лист толщ.5 мм ГОСТ 19903-2015, сталь С345-ГК | ГОСТ 19903-2015 ГОСТ 19281-2014 | Б-ПН-О-5х1500х6000 | сталь 09Г2С | 345-9-09Г2С-ГС |  | т | 0.01892 | +
342 | РН-Д-14.2-06-КМ | 3249801 | Лист толщ.4 мм ГОСТ 19903-2015, сталь С345-ГК | ГОСТ 19903-2015 ГОСТ 19281-2014 | Б-ПН-О-4х1500х6000 | сталь 09Г2С | 345-9-09Г2С-ГС |  | т | 0.04463 | +
343 | РН-Д-14.2-06-КМ | 620509 | Растворитель PRIM R 05 | ТУ 2319-059-53945212-2014 | PRIM R 05 (ПРИМ ЭП) |  | для разбавления лакокрасочных материалов серии ПРИМ |  | кг | 57.89 |  | +
344 | РН-Д-14.2-06-КМ | 3232736 | PRIM PLATINA Primer MS | ТУ 20.30.12-110-53945212-2018 | PRIM PLATINA Primer MS (ПРИМ ПЛАТИНА Праймер) |  | цвет светло-серый |  | кг | 110.9 |  | +
345 | РН-Д-14.2-06-КМ | 3273748 | PRIM PLATINA Multicoat ZT | ТУ 20.30.12-010-53945212-2018 | PRIM PLATINA Multicoat ZT (ПРИМ ПЛАТИНА Норд) |  | цвет желтый RAL 1023 |  | кг | 16.87 |  | +
346 | РН-Д-14.2-06-КМ | 573197 | Болт БСР М12х100 УХЛЗ | ГОСТ 28778-90 | БСР 12х110 УХЛ3 |  | самоанкерующийся распорный |  | кг | 3.6 |  | +
347 | РН-Д-14.2-06-КМ | 3324705 | Ограждение ОСГ-24 | серия 1.450.3-7.94 вып.2 | ОСГ-24С |  | h=2440мм, северное исполнение |  | шт | 6 |  | +
348 | РН-Д-14.2-06-КМ | 3324702 | Ограждение ОСГ-12 | серия 1.450.3-7.94 вып.2 | ОСГ-12С |  | h=1240мм, северное исполнение |  | шт | 6 |  | +
349 | РН-Д-14.2-06-КМ | 502009 | Уголок стальной горячекатаный равнополочный В-75х75х6 | ГОСТ 8509-93 ГОСТ 19281-2014 | В-75х75х6 | сталь 09Г2С | 345-12-09Г2С-ГС |  | т | 0.25 |  | +
350 | РН-Д-14.2-06-КМ | 3283997 | Швеллер стальной горячекатаный 10П | ГОСТ 8240-97 ГОСТ 19281-2014 | 10П | сталь 09Г2С | 345-9-09Г2С-ГС, с параллельными гранями полок |  | т | 0.4 |  | +
351 | РН-Д-14.2-06-КМ | 526017 | Труба стальная электросварная прямошовная 108х4 | ГОСТ 8732-78*/ ГОСТ 32528-2013 | ГОСТ 8732-78*/ ГОСТ 32528-2013 | 108х4 | сталь 09Г2С |  | м | 65.24 |  | +
352 | РН-Д-14.2-06-КМ | 3299503 | Швеллер 14П ГОСТ 8240-97, сталь С345-ГК | ГОСТ 8240-97 ГОСТ 19281-2014 | 14П | сталь 09Г2С | 345-9-09Г2С-ГС, с параллельными гранями полок, немерной длины |  | т | 0.72025 | +
353 | РН-Д-14.2-06-КМ | 3135096 | Лист ПВ506 | ТУ 36.26.11-5-89 ГОСТ 19281-2014 | ПВ1 506х900х2000 | сталь 09Г2С | 345-12-09Г2С-ГС |  | т | 0.67488 | +
354 | РН-Д-14.2-06-КМ | 620509 | Растворитель PRIM R 05 | ТУ 2319-059-53945212-2014 | PRIM R 05 (ПРИМ ЭП) |  | для разбавления лакокрасочных материалов серии ПРИМ |  | кг | 5.27 |  | +
355 | РН-Д-14.2-06-КМ | 3232736 | PRIM PLATINA Primer MS | ТУ 20.30.12-110-53945212-2018 | PRIM PLATINA Primer MS (ПРИМ ПЛАТИНА Праймер) |  | цвет светло-серый |  | кг | 10.1 |  | +
356 | РН-Д-14.2-06-КМ | 3273748 | PRIM PLATINA Multicoat ZT | ТУ 20.30.12-010-53945212-2018 | PRIM PLATINA Multicoat ZT (ПРИМ ПЛАТИНА Норд) |  | цвет желтый RAL 1023 |  | кг | 1.53 |  | +
357 | РН-Д-14.2-06-КМ | 3249809 | Лист толщ.20 мм ГОСТ 19903-2015, сталь С345-5 | ГОСТ 19903-2015 ГОСТ 19281-2014 | Б-ПН-О-20х1500х6000 | сталь 09Г2С | 345-9-09Г2С-ГС |  | т | 1.44 | +
358 | РН-Д-14.2-06-КМ | 509006 | Лист толщ.12 мм ГОСТ 19903-2015, сталь С345-5 | ГОСТ 19903-2015, ГОСТ 19281-2014 | Б-ПН-О-12х1500х6000 | сталь 09Г2С | 345-12-09Г2С-ГС |  | т | 0.055 | +
359 | РН-Д-14.2-06-КМ | 3249803 | Лист толщ.10 мм ГОСТ 19903-2015, сталь С345-5 | ГОСТ 19903-2015, ГОСТ 19281-2014 | Б-ПН-О-10х1500х6000 | сталь 09Г2С | 345-9-09Г2С-ГС |  | т | 2.2435 | +
360 | РН-Д-14.2-06-КМ | 3290901 | Профиль 120х80х4 ГОСТ 30245-2003, сталь С345 | ГОСТ 30245-2003 ГОСТ 27772-2021 | 120х80х4 |  | С345-6, с параллельными гранями полок, широкополочный, немерной длины |  | м | 313 | +
361 | РН-Д-14.2-06-КМ | 1319685 | Лист толщ.3 мм ГОСТ 19903-2015, сталь С345-5 | ГОСТ 19903-2015 ГОСТ 19281-2014 | Б-ПН-О-3х1500х6000 | сталь 09Г2С | 345-9-09Г2С-ГС |  | т | 0.08356 | +
362 | РН-Д-14.2-06-КМ | 137003 | Грунтовка ГФ-021 в 2 слоя | ГОСТ 25129-2020 | ГФ-021 |  | цвет красно-коричневый, для металлических и деревянных поверхностей под покрытия различными эмалями, пленка грунтовки устойчива к изменению температуры от -45C до +60C |  | кг | 20.4 |  | +
363 | РН-Д-14.2-06-КМ | 3446813 | Огнезащитный состав ОГЗ-МЕТ-О | ТУ 2313-002-01743513-2016 | ОПЗ-МЕТ-О |  | на органической основе, цвет белый матовый, атмосферостойкий, для защиты стальных конструкций |  | кг | 457.17 |  | +
364 | РН-Д-14.2-06-КМ | 146189 | Эмаль ПФ-115 | ГОСТ 6465-76 | ПФ-115 |  | Сорт высший, цвет желтый |  | кг | 30.61 |  | +
365 | РН-Д-14.2-06-КМ | 139001 | Растворитель Р-4 и ортоксилол 1:1 | ГОСТ 7827-74 | Р-4 |  | Для разбавления лакокрасочных материалов на основе поливинилхлоридных хлорированных смол ПСХ ЛС и ПСХ ЛН, сополимеров винилхлорида, эпоксидных смол и других пленкообразующих веществ (за исключением эмали ХВ-124 серой и защитной) |  | кг | 50 |  | +
366 | РН-Д-14.2-06-КМ | 3284088 | Профиль 140х120х5 | ГОСТ 30245-2003 ГОСТ 19281-2014 | 140х140х5 | сталь 09Г2С | 345-9-09Г2С-ГС, гнутый, замкнутый, сварной для строительных конструкций, немерной длины |  | м | 32.95 | +
367 | РН-Д-14.2-06-КМ | 3284088 | Профиль 140х120х5 | ГОСТ 30245-2003 ГОСТ 19281-2014 | 140х140х5 | сталь 09Г2С | 345-9-09Г2С-ГС, гнутый, замкнутый, сварной для строительных конструкций, немерной длины |  | м | 118.2 | +
368 | РН-Д-14.2-06-КМ | 3218651 | Труба 159х6 ГОСТ 10704-91, сталь С345-ГК | ГОСТ 10704-91 ГОСТ 10705-80 | 159х6 | сталь 09Г2С | группа В, без термообработки, точность обычная, немерная длина |  | м | 12.606 | +
369 | РН-Д-14.2-06-КМ | 3218651 | Труба 159х6 ГОСТ 10704-91, сталь С345-ГК | ГОСТ 10704-91 ГОСТ 10705-80 | 159х6 | сталь 09Г2С | группа В, без термообработки, точность обычная, немерная длина |  | м | 115.4 | +
370 | РН-Д-14.2-06-КМ | 3249809 | Лист толщ.20 мм ГОСТ 19903-2015, сталь С345-5 | ГОСТ 19903-2015 ГОСТ 19281-2014 | Б-ПН-О-20х1500х6000 | сталь 09Г2С | 345-9-09Г2С-ГС |  | т | 0.825 | +
371 | РН-Д-14.2-06-КМ | 509006 | Лист толщ.12 мм ГОСТ 19903-2015, сталь С345-5 | ГОСТ 19903-2015, ГОСТ 19281-2014 | Б-ПН-О-12х1500х6000 | сталь 09Г2С | 345-12-09Г2С-ГС |  | т | 1.017 | +
372 | РН-Д-14.2-06-КМ | 3249803 | Лист толщ.10 мм ГОСТ 19903-2015, сталь С345-5 | ГОСТ 19903-2015, ГОСТ 19281-2014 | Б-ПН-О-10х1500х6000 | сталь 09Г2С | 345-9-09Г2С-ГС |  | т | 2.3756 | +
373 | РН-Д-14.2-06-КМ | 620509 | Растворитель PRIM R 05 | ТУ 2319-059-53945212-2014 | PRIM R 05 (ПРИМ ЭП) |  | для разбавления лакокрасочных материалов серии ПРИМ |  | кг | 41.7 |  | +
374 | РН-Д-14.2-06-КМ | 3232736 | PRIM PLATINA Primer MS | ТУ 20.30.12-110-53945212-2018 | PRIM PLATINA Primer MS (ПРИМ ПЛАТИНА Праймер) |  | цвет светло-серый |  | кг | 79.94 |  | +
375 | РН-Д-14.2-06-КМ | 3273748 | PRIM PLATINA Multicoat ZT | ТУ 20.30.12-010-53945212-2018 | PRIM PLATINA Multicoat ZT (ПРИМ ПЛАТИНА Норд) |  | цвет желтый RAL 1023 |  | кг | 12.16 |  | +
376 | РН-Д-14.2-06-КЖ | 140202 | Щебень фр.0-20 | ГОСТ 8267-93 |  |  | Фракция 5-20мм, группа 2, марка по дробимости 600, марка по истираемости И2, марка по морозостойкости F100 |  | м3 | 1575.5 |  | +
377 | РН-Д-14.2-06-КЖ | 3216459 | Песок крупный (засыпка пазух) | ГОСТ 8736-2014 |  |  | фракция 2,5-3, строительный, крупный, класс II |  | м3 | 93.93 |  | +
378 | РН-Д-14.2-06-КЖ | 3367967 | Микросилер 50 |  | Microsealer 50 |  | однокомпонентный низковязкий многофункциональный полиуретановый праймер, для использования на сухом, влажном и сыром бетоне и для применения в качестве герметизирующего раствора |  | кг | 149 |  | +
379 | РН-Д-14.2-06-КЖ | 739493 | Рабберфлекс 55 (красный) | ТУ 5775-001-57955084-2016 | РАББЕРФЛЕКС-55 |  | Полиуретановая, однокомпонентная, для гидроизоляции мостовых и подземных сооружений, фундаментов, подвалов, подземных гаражей, температура эксплуатации от -50С до +90С, срок хранения 12 месяцев |  | кг | 671 |  | +
380 | РН-Д-14.2-06-КЖ | 739493 | Рабберфлекс 55 (серый) | ТУ 5775-001-57955084-2016 | РАББЕРФЛЕКС-55 |  | Полиуретановая, однокомпонентная, для гидроизоляции мостовых и подземных сооружений, фундаментов, подвалов, подземных гаражей, температура эксплуатации от -50С до +90С, срок хранения 12 месяцев |  | кг | 671 |  | +
381 | РН-Д-14.2-06-КЖ | 3299832 | Песок кварцевый 0,8-1,2 мм |  | Sika Quartz Sand 12 |  | фракционированный, промытый, прокаленный, обогащен силикатом кремния, фракция 0,8-1,2мм, плотность 2,65г/см3, цвет желтовато-белый, для ремонта и устройства полимерных полов серии Sikafloor, применяется в производстве декоративно-отделочных материалов, в фасадных и интерьерных штукатурках, в упаковке 25кг |  | кг | 3620 |  | +
382 | РН-Д-14.2-06-КЖ | 739493 | Полиуретановый лак Hypertrust TopCoat | ТУ 5775-001-579955084-2016 |  |  |  |  | кг | 373 |  | +
383 | РН-Д-14.2-06-КЖ | 3354354 | Акселератор-3000А |  | Accelerator-3000A |  | для мастик Гипердесмо, бесцветная жидкость, срок хранения 12 месяцев при температуре 5-25C в сухом и проветриваемом помещении |  | кг | 81 |  | +
384 | РН-Д-14.2-06-КЖ | 323805 | Ксилол | ГОСТ 9410-78 | марка А |  | Для работы с лаками и красками, его состав оптимизирован под бытовой растворитель |  | кг | 74.6 |  | +
385 | РН-Д-14.2-06-КЖ | 364008 | Песок крупностью 0,1..2 мм | ГОСТ 8736-2014 |  |  | I класса, фракция 1,8-2.2мм |  | м3 | 65.82 |  | +
386 | РН-Д-14.2-06-КЖ | 364008 | Песчаные, пылеватые и глинистые частицы крупностью менее 0,1 мм | ГОСТ 8736-2014 |  |  | I класса, фракция 1,8-2.2мм |  | м3 | 38.15 |  | +
387 | РН-Д-14.2-06-КЖ | 171298 | Нефтяные битумы (гудрон, мазута) | ГОСТ 6617-76 | БН 70/30 |  | нефтяной строительный |  | м3 | 11.2 |  | +
388 | РН-Д-14.2-06-КЖ | 3371315 | Асфальт | ГОСТ 9128-2013 | тип Б, I |  | мелкозернистая, горячая, плотная, на битуме БНД90/130 |  | м3 | 18 |  | +
389 | РН-Д-14.2-06-КЖ | 3432371 | Бетон B30 F200 W8 | ГОСТ 26633-2015 | М400 B30 W8 F300 |  | фракция 10-20мм |  | м3 | 90.9 |  | +
390 | РН-Д-14.2-06-КЖ | 3056413 | Сетка Ø5Вр1-100/ Ø5Вр1-100 | ГОСТ 23279-2012 | 4С 5ВР1-100/5ВР1-100 135х100 |  | Тип 4, с продольными и поперечными стержнями из арматурной стали D=5мм кл.ВР1, с шагом 100мм в двух направлениях, шириной 1350мм, длиной 1000мм, с выпусками: продольных и поперечных стержней 25мм |  | т | 2.6 |  | +
391 | РН-Д-14.2-06-КЖ | 3400248 | Геомембрана ПВД (LDPE) Геофлекс 1 мм | ТУ 22.21.42-009-62027848-2018 | Вид 1 ПВД |  | s=1,0мм, L=50м, b=5м, в виде рулона |  | шт | 4.7144 | +
392 | РН-Д-14.2-06-КЖ | 138247 | Герметик У-30М | ГОСТ 13489-79 | У-30М |  | Жизнеспособность 2-9ч, условная прочность при разрыве 2,6МПа; температурный предел хрупкости -35C, интервал температур эксплуатации герметика от - 60C до +130C (длительно), до t=+150C на воздухе (кратковременно) |  | кг | 0.12 |  | +
393 | РН-Д-14.2-06-КЖ | 128001 | Пакля просмоленная | ГОСТ 9434-76 |  |  |  |  | кг | 40.32 |  | +
394 | РН-Д-14.2-06-КЖ | 3293609 | Бетон B35, F400, W10 | ГОСТ 26633-2015 | B35 W10 F400 |  |  |  | м3 | 676 |  | +
395 | РН-Д-14.2-06-КЖ | 3310912 | Бетон В7,5 | ГОСТ 26633-2015 | B7,5 W6 F200 |  |  |  | м3 | 87.7 |  | +
396 | РН-Д-14.2-06-КЖ | 3293648 | Бетон мелкозернистый В10 F100 W2 | ГОСТ 26633-2015 | B10 W8 F200 |  |  |  | м3 | 128.3 |  | +
397 | РН-Д-14.2-06-КЖ | 171298 | Битум БН 70/30 | ГОСТ 6617-76 | БН 70/30 |  | нефтяной строительный |  | т | 0.32728 |  | +
398 | РН-Д-14.2-06-КЖ | 3038815 | Арматура 20-А400 | ГОСТ 34028-2016 | 1ф-НД-20-ОМ1-ОВ2-А400 |  | Для железобетонных конструкций, периодического профиля, формы 1ф, с предельным отклонением по массе 1м длины для группы ОМ1, обычной точности по овальности ОВ2, класса А400, в прутках, немерной длины |  | т | 22.4 | +
399 | РН-Д-14.2-06-КЖ | 3038814 | Арматура 16-А400 | ГОСТ 34028-2016 | 1ф-НД-16-ОМ1-ОВ2-А400 |  | Для железобетонных конструкций, периодического профиля, формы 1ф, с предельным отклонением по массе 1м длины для группы ОМ1, обычной точности по овальности ОВ2, класса А400, в прутках, немерной длины |  | т | 6.5 | +
400 | РН-Д-14.2-06-КЖ | 3051854 | Арматура 12-А400 | ГОСТ 34028-2016 | 1ф-12-ОМ1-ОВ2-А400 |  | Для железобетонных конструкций, периодического профиля, формы 1ф, в мотках, с предельным отклонением по массе 1м длины для группы ОМ1, обычной точности по овальности ОВ2, класса А400 |  | т | 10.6 | +
401 | РН-Д-14.2-06-КЖ | 513004 | Арматура 12-А240 | ГОСТ 5781-82 | 12-А-I | Ст3сп | ВСт3сп |  | т | 3 | +
402 | РН-Д-14.2-06-КЖ | 513004 | Каркас КР1(Арматура 12-А240) | ГОСТ 5781-82 | 12-А-I | Ст3сп | ВСт3сп |  | т | 8.6 | +
403 | РН-Д-14.2-06-КЖ | 3293609 | Бетон B35, F400, W10 | ГОСТ 26633-2015 | B35 W10 F400 |  |  |  | м3 | 39.79 |  | +
404 | РН-Д-14.2-06-КЖ | 3310912 | Бетон В7,5 | ГОСТ 26633-2015 | B7,5 W6 F200 |  |  |  | м3 | 12.32 |  | +
405 | РН-Д-14.2-06-КЖ | 3051854 | Арматура 12-А400 | ГОСТ 34028-2016 | 1ф-12-ОМ1-ОВ2-А400 |  | Для железобетонных конструкций, периодического профиля, формы 1ф, в мотках, с предельным отклонением по массе 1м длины для группы ОМ1, обычной точности по овальности ОВ2, класса А400 |  | т | 2.53 | +
406 | РН-Д-14.2-06-КЖ | 513004 | Арматура 12-А240 | ГОСТ 5781-82 | 12-А-I | Ст3сп | ВСт3сп |  | т | 0.18252 | +
407 | РН-Д-14.2-06-КЖ | 171298 | Битум БН 70/30 | ГОСТ 6617-76 | БН 70/30 |  | нефтяной строительный |  | т | 0.06128 |  | +
408 | РН-Д-14.2-06-КЖ | 140202 | Щебень фр.5-20 | ГОСТ 8267-93 |  |  | Фракция 5-20мм, группа 2, марка по дробимости 600, марка по истираемости И2, марка по морозостойкости F100 |  | м3 | 54.6 |  | +
409 | РН-Д-14.2-06-КЖ | 3108186 | Щебень фр.20-40 | ГОСТ 8267-93 | дробимость 800 истираемость И2 морозостойкость F300 |  | фракция 20-40 группа 2 |  | м3 | 202.22 |  | +
410 | РН-Д-14.2-06-КЖ | 3293609 | Бетон В35 F400 W10 | ГОСТ 26633-2015 | B35 W10 F400 |  |  |  | м3 | 102.4 |  | +
411 | РН-Д-14.2-06-КЖ | 3310912 | Бетон В7,5 | ГОСТ 26633-2015 | B7,5 W6 F200 |  |  |  | м3 | 5.39 |  | +
412 | РН-Д-14.2-06-КЖ | 670111 | Безусадочная подливка М400 F200 W8 | ГОСТ 31357-2007 |  |  |  |  | м3 | 0.512 |  | +
413 | РН-Д-14.2-06-КЖ | 419826 | Резиново-битумная мастика МБР-65 | ГОСТ 15836-79 | МБР-65 |  | на основе соединений битума, мелкодисперсной резиновой крошки, минерального наполнителя пластификатора и ингибитора коррозии. Для гидроизоляции строительных конструкций, антикоррозийной защиты металлических поверхностей, герметизация швов и мест примыканий. По степени воздействия на организм относится к 4-му классу опасности и является малоопасным веществом. Температура окружающего воздуха при нанесении мастики от +5C до -30C |  | кг | 188.01 |  | +
414 | РН-Д-14.2-06-КЖ | 3452809 | Анкерный болт 1.2.М48х1500 09Г2С | ГОСТ 24379.1-2012 | 1.2.M48х1500 | сталь 09Г2С | фундаментный изогнутый, сталь 09Г2С-6, в комплекте: шпилька-1шт, гайка-2шт, шайба-1шт |  | шт | 24 |  | +
415 | РН-Д-14.2-06-КЖ | 3051854 | Арматура 12-А400 | ГОСТ 34028-2016 | 1ф-12-ОМ1-ОВ2-А400 |  | Для железобетонных конструкций, периодического профиля, формы 1ф, в мотках, с предельным отклонением по массе 1м длины для группы ОМ1, обычной точности по овальности ОВ2, класса А400 |  | т | 0.55914 | +
416 | РН-Д-14.2-06-КЖ | 3047631 | Арматура 8-А240 | ГОСТ 34028-2016 | 8-А240 |  | Для железобетонных конструкций, гладкого профиля, в мотках |  | т | 0.22422 | +
417 | РН-Д-14.2-06-КЖ | 3051854 | Арматура 12-А400 | ГОСТ 34028-2016 | 1ф-12-ОМ1-ОВ2-А400 |  | Для железобетонных конструкций, периодического профиля, формы 1ф, в мотках, с предельным отклонением по массе 1м длины для группы ОМ1, обычной точности по овальности ОВ2, класса А400 |  | т | 0.50322 | +
418 | РН-Д-14.2-06-КЖ | 3047631 | Арматура 8-А240 | ГОСТ 34028-2016 | 8-А240 |  | Для железобетонных конструкций, гладкого профиля, в мотках |  | т | 0.86731 | +
419 | РН-Д-14.2-06-КЖ | 3344912 | Труба электросварная прямошовная 325х8 ГОСТ 10704-91, сталь 09Г2С-4 | ГОСТ 10704-91 ГОСТ 10706-76 | 325х8 | сталь 09Г2С | группа В, без термообработки, точность обычная, немерная длина |  | м | 271.3365 | +
420 | РН-Д-14.2-06-КЖ | 3295227 | Сухая цементно-песчаная смесь | ГОСТ Р 58277-2018 | М100 Пк2 |  | цементно-песчаный |  | м3 | 27 |  | +
421 | РН-Д-14.2-06-КЖ | 3051854 | Арматура 12-А400 | ГОСТ 34028-2016 | 1ф-12-ОМ1-ОВ2-А400 |  | Для железобетонных конструкций, периодического профиля, формы 1ф, в мотках, с предельным отклонением по массе 1м длины для группы ОМ1, обычной точности по овальности ОВ2, класса А400 |  | т | 0.12653 | +
422 | РН-Д-14.2-06-КЖ | 513004 | Арматура 12-А240 | ГОСТ 5781-82 | 12-А-I | Ст3сп | ВСт3сп |  | т | 0.087264 | +
423 | РН-Д-14.2-06-КЖ | 3287961 | Лист толщ. 8 мм ГОСТ 19903-2015, сталь С345-ГК | ГОСТ 19903-2015 ГОСТ 27772-2021 | Б-ПН-НО-8х1500х6000 |  | С345-5, Б-обычной точности, ПН-нормальной плоскостности, НО-необрезная кромка |  | т | 1.048 | +
424 | РН-Д-14.2-06-КЖ | 3393360 | СБЭ111 «Унипол» Б (3 слоя) | ТУ 2313-011-92638584-2012 | СБЭ-111 Унипол марка Б |  | атмосферостойкая, водостойкая, однокомпонентная, на каучуко-смоляной основе, цвет-пыльно-серый RAL 5015, температура эксплуатации от -60C до +150C |  | кг | 73.072 |  | +
425 | РН-Д-14.2-06-КЖ | 140202 | Щебень фр.5-20 | ГОСТ 8267-93 |  |  | Фракция 5-20мм, группа 2, марка по дробимости 600, марка по истираемости И2, марка по морозостойкости F100 |  | м3 | 22.6 |  | +
426 | РН-Д-14.2-06-КЖ | 3108186 | Щебень фр.20-40 | ГОСТ 8267-93 | дробимость 800 истираемость И2 морозостойкость F300 |  | фракция 20-40 группа 2 |  | м3 | 77.22 |  | +
427 | РН-Д-14.2-06-КЖ | 3293609 | Бетон В35 F400 W10 | ГОСТ 26633-2015 | B35 W10 F400 |  |  |  | м3 | 77.95 |  | +
428 | РН-Д-14.2-06-КЖ | 3310912 | Бетон В7,5 | ГОСТ 26633-2015 | B7,5 W6 F200 |  |  |  | м3 | 3.25 |  | +
429 | РН-Д-14.2-06-КЖ | 670111 | Безусадочная подливка М400 F200 W8 | ГОСТ 31357-2007 |  |  |  |  | м3 | 0.128 |  | +
430 | РН-Д-14.2-06-КЖ | 3051854 | Арматура 12-А400 | ГОСТ 34028-2016 | 1ф-12-ОМ1-ОВ2-А400 |  | Для железобетонных конструкций, периодического профиля, формы 1ф, в мотках, с предельным отклонением по массе 1м длины для группы ОМ1, обычной точности по овальности ОВ2, класса А400 |  | т | 0.27092 | +
431 | РН-Д-14.2-06-КЖ | 3047631 | Арматура 8-А240 | ГОСТ 34028-2016 | 8-А240 |  | Для железобетонных конструкций, гладкого профиля, в мотках |  | т | 0.10464 | +
432 | РН-Д-14.2-06-КЖ | 3051854 | Арматура 12-А400 | ГОСТ 34028-2016 | 1ф-12-ОМ1-ОВ2-А400 |  | Для железобетонных конструкций, периодического профиля, формы 1ф, в мотках, с предельным отклонением по массе 1м длины для группы ОМ1, обычной точности по овальности ОВ2, класса А400 |  | т | 0.23416 | +
433 | РН-Д-14.2-06-КЖ | 3047631 | Арматура 8-А240 | ГОСТ 34028-2016 | 8-А240 |  | Для железобетонных конструкций, гладкого профиля, в мотках |  | т | 0.40869 | +
434 | РН-Д-14.2-06-КЖ | 3295227 | Сухая цементно-песчаная смесь | ГОСТ Р 58277-2018 | М100 Пк2 |  | цементно-песчаный |  | м3 | 15.04 |  | +
435 | РН-Д-14.2-06-КЖ | 3051854 | Арматура 12-А400 | ГОСТ 34028-2016 | 1ф-12-ОМ1-ОВ2-А400 |  | Для железобетонных конструкций, периодического профиля, формы 1ф, в мотках, с предельным отклонением по массе 1м длины для группы ОМ1, обычной точности по овальности ОВ2, класса А400 |  | т | 0.056237 | +
436 | РН-Д-14.2-06-КЖ | 513004 | Арматура 12-А240 | ГОСТ 5781-82 | 12-А-I | Ст3сп | ВСт3сп |  | т | 0.038784 | +
437 | РН-Д-14.2-06-КЖ | 3393360 | СБЭ111 «Унипол» Б (3 слоя) | ТУ 2313-011-92638584-2012 | СБЭ-111 Унипол марка Б |  | атмосферостойкая, водостойкая, однокомпонентная, на каучуко-смоляной основе, цвет-пыльно-серый RAL 5015, температура эксплуатации от -60C до +150C |  | кг | 38.84 |  | +
438 | РН-Д-14.2-06-КЖ | 140202 | Щебень фр.5-20 | ГОСТ 8267-93 |  |  | Фракция 5-20мм, группа 2, марка по дробимости 600, марка по истираемости И2, марка по морозостойкости F100 |  | м3 | 22.6 |  | +
439 | РН-Д-14.2-06-КЖ | 3108186 | Щебень фр.20-40 | ГОСТ 8267-93 | дробимость 800 истираемость И2 морозостойкость F300 |  | фракция 20-40 группа 2 |  | м3 | 77.22 |  | +
440 | РН-Д-14.2-06-КЖ | 3293609 | Бетон В35 F400 W10 | ГОСТ 26633-2015 | B35 W10 F400 |  |  |  | м3 | 48.4 |  | +
441 | РН-Д-14.2-06-КЖ | 3310912 | Бетон В7,5 | ГОСТ 26633-2015 | B7,5 W6 F200 |  |  |  | м3 | 3.25 |  | +
442 | РН-Д-14.2-06-КЖ | 670111 | Безусадочная подливка М400 F200 W8 | ГОСТ 31357-2007 |  |  |  |  | м3 | 0.128 |  | +
443 | РН-Д-14.2-06-КЖ | 3051854 | Арматура 12-А400 | ГОСТ 34028-2016 | 1ф-12-ОМ1-ОВ2-А400 |  | Для железобетонных конструкций, периодического профиля, формы 1ф, в мотках, с предельным отклонением по массе 1м длины для группы ОМ1, обычной точности по овальности ОВ2, класса А400 |  | т | 0.27092 | +
444 | РН-Д-14.2-06-КЖ | 3047631 | Арматура 8-А240 | ГОСТ 34028-2016 | 8-А240 |  | Для железобетонных конструкций, гладкого профиля, в мотках |  | т | 0.10464 | +
445 | РН-Д-14.2-06-КЖ | 3051854 | Арматура 12-А400 | ГОСТ 34028-2016 | 1ф-12-ОМ1-ОВ2-А400 |  | Для железобетонных конструкций, периодического профиля, формы 1ф, в мотках, с предельным отклонением по массе 1м длины для группы ОМ1, обычной точности по овальности ОВ2, класса А400 |  | т | 0.23416 | +
446 | РН-Д-14.2-06-КЖ | 3047631 | Арматура 8-А240 | ГОСТ 34028-2016 | 8-А240 |  | Для железобетонных конструкций, гладкого профиля, в мотках |  | т | 0.40869 | +
447 | РН-Д-14.2-06-КЖ | 3295227 | Сухая цементно-песчаная смесь | ГОСТ Р 58277-2018 | М100 Пк2 |  | цементно-песчаный |  | м3 | 15.04 |  | +
448 | РН-Д-14.2-06-КЖ | 3051854 | Арматура 12-А400 | ГОСТ 34028-2016 | 1ф-12-ОМ1-ОВ2-А400 |  | Для железобетонных конструкций, периодического профиля, формы 1ф, в мотках, с предельным отклонением по массе 1м длины для группы ОМ1, обычной точности по овальности ОВ2, класса А400 |  | т | 0.056237 | +
449 | РН-Д-14.2-06-КЖ | 513004 | Арматура 12-А240 | ГОСТ 5781-82 | 12-А-I | Ст3сп | ВСт3сп |  | т | 0.038784 | +
450 | РН-Д-14.2-06-КЖ | 3393360 | СБЭ111 «Унипол» Б (3 слоя) | ТУ 2313-011-92638584-2012 | СБЭ-111 Унипол марка Б |  | атмосферостойкая, водостойкая, однокомпонентная, на каучуко-смоляной основе, цвет-пыльно-серый RAL 5015, температура эксплуатации от -60C до +150C |  | кг | 38.84 |  | +
451 | РН-Д-14.2-06-ПТ | 526163 | Труба стальная 89*5 ГОСТ 8732-78 из стали 09Г2С ГОСТ 8731-74 | ГОСТ 8732-78 ГОСТ 8731-74 ТУ 14-3-1128-2000 | 89х5 | сталь 09Г2С | без термообработки, точность обычная, немерная длина, ударная вязкость основного металла при t=-60C в соответствии с требованиями ТУ, длина не менее 9м |  | м | 602.04 | +
452 | РН-Д-14.2-06-ПТ | 3364141 | Труба стальная 32*4 ГОСТ 8733-74 из стали 09Г2С ГОСТ 8734-75 | ГОСТ 8732-78 ГОСТ 8731-74 | 32х4 | сталь 09Г2С | группа В, без термообработки, точность обычная, немерная длина |  | м | 14.28 | +
453 | РН-Д-14.2-06-ПТ | 982854 | Кран шаровый DN 32 PN 16 фланцевый, среда вода. Герметичность затвора класс А ГОСТ 9544-2005. В комплекте с ответными фланцами из стали 09Г2С, прокладками и крепежом. | ТУ 3742-001-73086009-2006 | КШ.Ф.032.016-02 |  | DN32 PN16, материал корпуса сталь 09Г2С, управление ручное, фланцевый, рабочая среда: вода, пар, воздух, нефтепродукты с температурой от -60С до +200С, с ответными фланцами тип 01 ряд 1 из стали 09Г2С по ГОСТ 33259-2015, прокладками, крепежом, кл.герметичности A, УХЛ1 |  | шт | 26 | +
454 | РН-Д-14.2-06-ПТ | 3437867 | Затвор дисковый DN 80 Привод – ручной. Среда – вода. Класс герметичности – А по ГОСТ 9544-2015. Материал корпуса – сталь 20ГЛ. Материал ответных фланцев – 09Г2С | ЗД.80.16.1 РН-Д-14.2-06-ПТ.ОЛ1 |  |  | поворотный, трехэксцентриковый, DN80 PN16, управление ручное, фланцевый, материал корпуса-сталь 20ГЛ, класс герметичности А, ХЛ1, в комплекте с ответными фланцами исполнения F по ГОСТ 33259, прокладками и крепежом, остальные технические характеристики и комплектность по опросному листу, без комплекта ЗИП |  | кмп | 12 | +
455 | РН-Д-14.2-06-ПТ | 194826 | Отвод 89*5 | ГОСТ 17375-2001 | П90-89х5 | сталь 09Г2С |  |  | шт | 102 | +
456 | РН-Д-14.2-06-ПТ | 3019951 | Фланец 80-16-01-1-В-09Г2С-IV | ГОСТ 33259-2015 | 80-16-01-1-В-Ст 09Г2С-IV | сталь 09Г2С | DN80, PN16, плоский, приварной, ряд 1, с соединительным выступом, группа контроля IV |  | шт | 12 | +
457 | РН-Д-14.2-06-ПТ | 3275102 | Заглушка 80-16-В-2-09Г2С-IV | АТК 24.200.02-90 | 2-80-1,6 | сталь 09Г2С | круглая |  | шт | 26 | +
458 | РН-Д-14.2-06-ПТ | 3194367 | Резьбовой штуцер 89х5 09Г2С |  |  | сталь 09Г2С |  |  | шт | 12 |  | +
459 | РН-Д-14.2-06-ПТ | 908344 | Опора скользящая DN 89 мм | Серия 4.903-10 вып.5 | 89-Т13.07 | сталь 09Г2С | скользящая |  | шт | 174 |  | +
460 | РН-Д-14.2-06-ПТ | 623429 | Головки соединительные ГМ-80 | ГОСТ Р 53279-2009 | ГЗ-80-1,6 ПМ УХЛ1 |  | DN80 PN16 |  | шт | 12 |  | +
461 | РН-Д-14.2-06-ПТ | 623429 | Головка заглушка ГЗ-80 | ГОСТ Р 53279-2009 | ГЗ-80-1,6 ПМ УХЛ1 |  | DN80 PN16 |  | шт | 12 | +
462 | РН-Д-14.2-06-ПТ | 3322295 | Прим Платина НОРД RAL 3020 | ТУ 20.30.12-110-53945212-2018 | PRIM PLATINA Multicoat ZT (ПРИМ ПЛАТИНА Норд) |  | цвет транспортный красный RAL 3020, антикоррозионный, эпоксидный, двухкомпонентный, в комплекте с отвердителем, для металлических, бетонных и железобетонных поверхностей, диапазон рабочих температур от -60C до +120C, наносится при отрицательных температурах до -15C |  | кг | 100.9 |  | +
463 | РН-Д-14.2-06-ПТ | 3035952 | Маты теплоизоляционные URSA GEO M-25 толщиной 100 мм | ТУ 23.99.19-016-71451657-2019 | Ursa Geo М-25 |  | L=4500мм, b=1200мм, s=100мм, на основе стекловолокна, для изоляции трубопроводов горячей воды и технологического оборудования, группа горючести НГ, температура применения от -60C до +270C |  | м3 | 41.82 |  | +
464 | РН-Д-14.2-06-ПТ | 3284062 | Сталь тонколистовая оцинкованная 0,55 мм | ГОСТ 14918-2020 | 01-0,55х1500х6000-Б-НО-Ц275-Н-ПР |  | лист, марки 01, Б-нормальной точности, НО-с необрезной кромкой, цинковое покрытие класса 275, Н-с нормальным узором кристаллизации, ПР-промасленный |  | т | 4.11 | +
465 | РН-Д-14.2-06-ПТ | 910295 | Пряжка | ТУ 36.16.22-64-92 | тип I-А |  | для соединения металлических бандажей тепловой изоляции при монтаже теплотрасс, вентиляционных и водосточных конструкций |  | шт | 11153.8462 |  | +
466 | РН-Д-14.2-06-ПТ | 839728 | Лента М-0,7х20 | ГОСТ 3560-73 | М-0,7х20 |  | Мягкая из стали Ст3 |  | т | 0.805 |  | +
467 | РН-Д-14.2-06-ПТ | 3160448 | Труба стальная 108*5 ГОСТ 8732-78 из стали 09Г2С ГОСТ 8731-74 | ГОСТ 8732-78 ТУ 14-3Р-1128-2007 | 108х5 | сталь 09Г2С | без термообработки, точность обычная, немерная длина |  | м | 504 | +
468 | РН-Д-14.2-06-ПТ | 3364141 | Труба стальная 32*4 ГОСТ 8733-74 из стали 09Г2С ГОСТ 8734-75 | ГОСТ 8732-78 ГОСТ 8731-74 | 32х4 | сталь 09Г2С | группа В, без термообработки, точность обычная, немерная длина |  | м | 5.3 | +
469 | РН-Д-14.2-06-ПТ | 982854 | Кран шаровый DN 32 PN 16 фланцевый, среда вода. Герметичность затвора класс А ГОСТ 9544-2005. В комплекте с ответными фланцами из стали 09Г2С, прокладками и крепежом. | ТУ 3742-001-73086009-2006 | КШ.Ф.032.016-02 |  | DN32 PN16, материал корпуса сталь 09Г2С, управление ручное, фланцевый, рабочая среда: вода, пар, воздух, нефтепродукты с температурой от -60С до +200С, с ответными фланцами тип 01 ряд 1 из стали 09Г2С по ГОСТ 33259-2015, прокладками, крепежом, кл.герметичности A, УХЛ1 |  | шт | 9 | +
470 | РН-Д-14.2-06-ПТ | 3224478 | Затвор дисковый DN 100 Привод – ручной. Среда – вода. Класс герметичности – А по ГОСТ 9544-2015. Материал корпуса – сталь 20ГЛ. Материал ответных фланцев – 09Г2С | ТУ 3741-008-55377430-2008 | ЗД0.100.16.31.3331 |  | DN100 PN16, материал корпуса сталь хладостойкая, управление ручное (редуктор), фланцевый, рабочая среда: жидкие и газообразные неагрессивные среды с температурой от -40C до +120C, с ответными фланцами по ГОСТ 33259-2015, прокладками и крепежом, запорный, класс герметичности A |  | кмп | 6 | +
471 | РН-Д-14.2-06-ПТ | 191062 | Отвод 108*5 | ГОСТ 17375-2001 | 90-108х5 | сталь 09Г2С |  |  | шт | 48 | +
472 | РН-Д-14.2-06-ПТ | 44667 | Тройник 108*5 | ГОСТ 17376-2001 | 108х5 | сталь 09Г2С |  |  | шт | 6 | +
473 | РН-Д-14.2-06-ПТ | 787995 | Переход К 108х5 - 89х5 09Г2С | ГОСТ 17378-2001 | К-108х5-89х5 | сталь 09Г2С |  |  | шт | 4 | +
474 | РН-Д-14.2-06-ПТ | 3341072 | Опора скользящая DN 108 мм | Серия 4.903-10 вып.5 | 108-Т13.07 | Ст3 | скользящая, для трубопроводов DN108 |  | шт | 87 |  | +
475 | РН-Д-14.2-06-ПТ | 623429 | Головки соединительные ГМ-80 | ГОСТ Р 53279-2009 | ГЗ-80-1,6 ПМ УХЛ1 |  | DN80 PN16 |  | шт | 6 |  | +
476 | РН-Д-14.2-06-ПТ | 623429 | Головка заглушка ГЗ-80 | ГОСТ Р 53279-2009 | ГЗ-80-1,6 ПМ УХЛ1 |  | DN80 PN16 |  | шт | 6 |  | +
477 | РН-Д-14.2-06-ПТ | 3322295 | Прим Платина НОРД RAL 3020 | ТУ 20.30.12-110-53945212-2018 | PRIM PLATINA Multicoat ZT (ПРИМ ПЛАТИНА Норд) |  | цвет транспортный красный RAL 3020, антикоррозионный, эпоксидный, двухкомпонентный, в комплекте с отвердителем, для металлических, бетонных и железобетонных поверхностей, диапазон рабочих температур от -60C до +120C, наносится при отрицательных температурах до -15C |  | кг | 82 |  | +
478 | РН-Д-14.2-06-ПТ | 3035952 | Маты теплоизоляционные URSA GEO M-25 толщиной 100 мм | ТУ 23.99.19-016-71451657-2019 | Ursa Geo М-25 |  | L=4500мм, b=1200мм, s=100мм, на основе стекловолокна, для изоляции трубопроводов горячей воды и технологического оборудования, группа горючести НГ, температура применения от -60C до +270C |  | м3 | 33.2 |  | +
479 | РН-Д-14.2-06-ПТ | 3284062 | Сталь тонколистовая оцинкованная 0,55 мм | ГОСТ 14918-2020 | 01-0,55х1500х6000-Б-НО-Ц275-Н-ПР |  | лист, марки 01, Б-нормальной точности, НО-с необрезной кромкой, цинковое покрытие класса 275, Н-с нормальным узором кристаллизации, ПР-промасленный |  | т | 3.2366 | +
480 | РН-Д-14.2-06-ПТ | 910295 | Пряжка | ТУ 36.16.22-64-92 | тип I-А |  | для соединения металлических бандажей тепловой изоляции при монтаже теплотрасс, вентиляционных и водосточных конструкций |  | шт | 7179.4872 |  | +
481 | РН-Д-14.2-06-ПТ | 839728 | Лента М-0,7х20 | ГОСТ 3560-73 | М-0,7х20 |  | Мягкая из стали Ст3 |  | т | 0.55 |  | +
482 | РН-Д-14.2-06-ПТ | 3194367 | Резьбовой штуцер 89х5 09Г2С |  |  | сталь 09Г2С |  |  | шт | 5 |  | +
483 | РН-Д-14.2-06-ЭГ | 3175790 | Необслуживаемый активный соляной электрод, L=3000 мм | ТУ 3418-001-65897260-2012 | АС-3НВ-Н-УДАВ |  | L=3, нержавеющая сталь, d=60 мм, толщина стенки 4 мм, для высокоомных типов грунта, в комплекте: грунтовый катализатор "ГАК-30" 180кг, соляной наполнитель "СНАП-24" 37,5кг |  | кмп | 3 |  | +
484 | РН-Д-14.2-06-ЭГ | 3445093 | Молниеотвод высотой 50000 мм | РН-Д-14.2-06.ОЛ1 |  |  |  |  | шт | 1 | +
485 | РН-Д-14.2-06-ЭГ | 3287291 | Круг стальной горячеоцинкованный диаметром 18 мм | ГОСТ 2590-2006 ГОСТ 19281-2014 | В1-II-НД-18 | сталь 09Г2С | 345-9-09Г2С-ГС |  | т | 0.091 |  | +
486 | РН-Д-14.2-06-ЭГ | 287016 | Полоса стальная горячеоцинкованная сечением 5х40 мм | ГОСТ 103-2006, ГОСТ 535-2005 | 5х40-ОН-ВТ2-НД | Ст3пс | Ст3пс-св, общего назначения, обычной точности прокатки по ширине и толщине, немерной длины |  | т | 1.54 | +
487 | РН-Д-14.2-06-ЭГ | 3153341 | Труба стальная водогазопроводная обыкновенная dу=80 мм толщина стенки 4 мм | ГОСТ 3262-75 | 80х4 | сталь 20 |  |  | м | 41.25 | +
488 | РН-Д-14.2-06-ЭГ | 3358792 | Провод силовой медный гибкий с изоляцией из ПВХ пластиката сечением 1х6 мм2 желто-зеленый | ГОСТ 31947-2012 | ПуГВ 1х6-0,75 Ж-З |  | с медными жилами, изоляция из ПВХ пластиката, повышенной гибкости |  | м | 93.47 | +
489 | РН-Д-14.2-06-ЭГ | 126399 | Наконечник кабельный медный луженый | ГОСТ 7386-80 | ТМ-6-6 |  | М6, без покрытия |  | шт | 258 |  | +
490 | РН-Д-14.2-06-ЭГ | 826851 | Болт М6х25 с шестигранной головкой оцинкованный | ГОСТ 7798-70 | M6-6gх25.56.35.016 | сталь 35 |  |  | шт | 114 |  | +
491 | РН-Д-14.2-06-ЭГ | 615529 | Болт М6х20 с шестигранной головкой оцинкованный | ГОСТ7798-70 | M5 Combitech | арт.CM080625 | M6х25, с шестигранной головкой, DIN 933, оцинкованный |  | шт | 32 |  | +
492 | РН-Д-14.2-06-ЭГ | 3143505 | Гайка М6 оцинкованная | ГОСТ 5915-70 | M6-6H.5.016 |  | класс точности B, класс прочности 5, исп.1, с резьбой M6мм, с допуском резьбы 6H, цинковое, толщиной 6мкм |  | шт | 146 |  | +
493 | РН-Д-14.2-06-ЭГ | 790669 | Шайба М6 оцинкованная | DIN 126 | M6 |  | оцинкованная |  | шт | 146 |  | +
494 | РН-Д-14.2-06-ЭГ | 3217658 | Шайба пружинная гровер М6 |  | M5 Combitech, M6 |  | горячеоцинкованная; d=6,1мм, b=1,6мм, S=1,2мм |  | шт | 146 |  | +
495 | РН-Д-14.2-06-ЭГ | 421523 | Флажок Ф25 | ТУ 34-2466-82 | Ф25У2,5 |  |  |  | шт | 32 |  | +
496 | РН-Д-14.2-06-ЭГ | 287016 | Стальная полоса горячеоцинкованная 5х40 мм для изготовления скоб L=136 мм (840 шт.) | ГОСТ 103-2006, ГОСТ 535-2005 | 5х40-ОН-ВТ2-НД | Ст3пс | Ст3пс-св, общего назначения, обычной точности прокатки по ширине и толщине, немерной длины |  | т | 0.18055 | +
497 | РН-Д-14.2-06-ЭГ | 260966 | Дюбель-гвоздь 6х40 |  | LYT UK KP 6х40 |  | 260966 |  | шт | 1380 |  | +
498 | РН-Д-14.2-06-ЭГ | 3386253 | Грунт-эмаль желтая для оц.стали | ТУ 20.30.12-014-01524656-2017 | Полиуретол (УФ) |  | полиуретановая, двухкомпонентная, 3 в 1, полуглянцевая, цвет дынно-желтый RAL 1028, с высокой антикоррозионной и механической защитой черных металлов, эксплуатируемых в различных климатических условиях и подвергающихся воздействию, как промышленных, так и городских агрессивных атмосферных сред |  | кг | 12.9 |  | +
499 | РН-Д-14.2-06-ЭГ | 3386252 | Грунт-эмаль зеленая для оц.стали | ТУ 20.30.12-014-01524656-2017 | Полиуротол (УФ) |  | полиуретановая, двухкомпонентная, 3 в 1, полуглянцевая, цвет резедово-зеленый RAL 6011, с высокой антикоррозионной и механической защитой черных металлов, эксплуатируемых в различных климатических условиях и подвергающихся воздействию, как промышленных, так и городских агрессивных атмосферных сред |  | кг | 12.9 |  | +
500 | РН-Д-14.2-06-ЭГ | 148001 | Лак битумный | ГОСТ 5631-79 | БТ-577 |  | битумный, раствор битума в органических растворителях с введением синтетических модифицирующих добавок и сиккатива. Лак предназначается для защиты поверхностей металлических конструкций и изделий при непродолжительном их хранении и транспортировке |  | кг | 1 |  | +
501 | РН-Д-14.2-06-ЭГ | 586415 | Двухкомпонентная антикоррозионная грунт-эмаль ПРИМ ПЛАТИНА Норд | ТУ 20.30.12-110-53945212-2024 | PRIM PLATINA Multicoat ZT (ПРИМ ПЛАТИНА Норд) |  | цвет белый RAL 9010, двухкомпонентное, антикоррозионное, повышенные хим-, водо-, износо-, атмосферостойкость, для металлических, бетонных и железобетонных поверхностей, диапазон рабочих температур от -60C до +160C, наносится при отрицательных температурах до -15C |  | кг | 2.32 |  | +
Итого по Этапу строительства 14 (часть работ):
Этап строительства 19
502 | РН-Д-19.2-05-КЖ | 3371539 | Щебень фр.40-70 | ГОСТ 8267-93 |  |  | фракция 40-70 группа 2дробимость 800 истираемость И4 морозостойкость F50 |  | м3 | 3918.4 |  | +
503 | РН-Д-19.2-05-КЖ | 140202 | Щебень фр.5-20 | ГОСТ 8267-93 |  |  | Фракция 5-20мм, группа 2, марка по дробимости 600, марка по истираемости И2, марка по морозостойкости F100 |  | м3 | 391.8 |  | +
504 | РН-Д-19.2-05-КЖ | 3216459 | Песок крупнозернистый | ГОСТ 8736-2014 |  |  | фракция 2,5-3, строительный, крупный, класс II |  | м3 | 57.86 |  | +
505 | РН-Д-19.2-05-КЖ | 3367967 | Микросилер 50 |  | Microsealer 50 |  | однокомпонентный низковязкий многофункциональный полиуретановый праймер, для использования на сухом, влажном и сыром бетоне и для применения в качестве герметизирующего раствора |  | кг | 37.286 |  | +
506 | РН-Д-19.2-05-КЖ | 739493 | Рабберфлекс 55 (красный) | ТУ 5775-001-57955084-2016 | РАББЕРФЛЕКС-55 |  | Полиуретановая, однокомпонентная, для гидроизоляции мостовых и подземных сооружений, фундаментов, подвалов, подземных гаражей, температура эксплуатации от -50С до +90С, срок хранения 12 месяцев |  | кг | 167.787 |  | +
507 | РН-Д-19.2-05-КЖ | 739493 | Рабберфлекс 55 (серый) | ТУ 5775-001-57955084-2016 | РАББЕРФЛЕКС-55 |  | Полиуретановая, однокомпонентная, для гидроизоляции мостовых и подземных сооружений, фундаментов, подвалов, подземных гаражей, температура эксплуатации от -50С до +90С, срок хранения 12 месяцев |  | кг | 167.787 |  | +
508 | РН-Д-19.2-05-КЖ | 3299832 | Песок кварцевый 0,8-1,2 мм |  | Sika Quartz Sand 12 |  | фракционированный, промытый, прокаленный, обогащен силикатом кремния, фракция 0,8-1,2мм, плотность 2,65г/см3, цвет желтовато-белый, для ремонта и устройства полимерных полов серии Sikafloor, применяется в производстве декоративно-отделочных материалов, в фасадных и интерьерных штукатурках, в упаковке 25кг |  | кг | 905 |  | +
509 | РН-Д-19.2-05-КЖ | 739493 | Полиуретановый лак Hypertrust TopCoat | ТУ 5775-001-579955084-2016 |  |  |  |  | кг | 93.215 |  | +
510 | РН-Д-19.2-05-КЖ | 3354354 | Акселератор-3000А |  | Accelerator-3000A |  | для мастик Гипердесмо, бесцветная жидкость, срок хранения 12 месяцев при температуре 5-25C в сухом и проветриваемом помещении |  | кг | 20.1365 |  | +
511 | РН-Д-19.2-05-КЖ | 323805 | Ксилол | ГОСТ 9410-78 | марка А |  | Для работы с лаками и красками, его состав оптимизирован под бытовой растворитель |  | кг | 18.1 |  | +
512 | РН-Д-19.2-05-КЖ | 364008 | Песок крупностью 0,1..2 мм | ГОСТ 8736-2014 |  |  | I класса, фракция 1,8-2.2мм |  | м3 | 16.45 |  | +
513 | РН-Д-19.2-05-КЖ | 364008 | Песчаные, пылеватые и глинистые частицы крупностью менее 0,1 мм | ГОСТ 8736-2014 |  |  | I класса, фракция 1,8-2.2мм |  | м3 | 9.68 |  | +
514 | РН-Д-19.2-05-КЖ | 171298 | Нефтяные битумы (гудрон, мазута) | ГОСТ 6617-76 | БН 70/30 |  | нефтяной строительный |  | т | 2.9 |  | +
515 | РН-Д-19.2-05-КЖ | 3371315 | Асфальт | ГОСТ 9128-2013 | тип Б, I |  | мелкозернистая, горячая, плотная, на битуме БНД90/130 |  | м3 | 4.5 |  | +
516 | РН-Д-19.2-05-КЖ | 3432371 | Бетон B30 F200 W8 | ГОСТ 26633-2015 | М400 B30 W8 F300 |  | фракция 10-20мм |  | м3 | 21.93 |  | +
517 | РН-Д-19.2-05-КЖ | 3056413 | Сетка Ø5Вр1-100/ Ø5Вр1-100 | ГОСТ 23279-2012 | 4С 5ВР1-100/5ВР1-100 135х100 |  | Тип 4, с продольными и поперечными стержнями из арматурной стали D=5мм кл.ВР1, с шагом 100мм в двух направлениях, шириной 1350мм, длиной 1000мм, с выпусками: продольных и поперечных стержней 25мм |  | т | 0.62539 |  | +
518 | РН-Д-19.2-05-КЖ | 3400248 | Геомембрана ПВД (LDPE) Геофлекс 1 мм | ТУ 22.21.42-009-62027848-2018 | Вид 1 ПВД |  | s=1,0мм, L=50м, b=5м, в виде рулона |  | шт | 1.05 | +
519 | РН-Д-19.2-05-КЖ | 138247 | Герметик У-30М | ГОСТ 13489-79 | У-30М |  | Жизнеспособность 2-9ч, условная прочность при разрыве 2,6МПа; температурный предел хрупкости -35C, интервал температур эксплуатации герметика от - 60C до +130C (длительно), до t=+150C на воздухе (кратковременно) |  | кг | 0.045 |  | +
520 | РН-Д-19.2-05-КЖ | 128001 | Пакля просмоленная | ГОСТ 9434-76 |  |  |  |  | кг | 15.4 |  | +
521 | РН-Д-19.2-05-КЖ | 3293609 | Бетон B35, F400, W10 | ГОСТ 26633-2015 | B35 W10 F400 |  |  |  | м3 | 168.9975 |  | +
522 | РН-Д-19.2-05-КЖ | 3310912 | Бетон В7,5 | ГОСТ 26633-2015 | B7,5 W6 F200 |  |  |  | м3 | 21.93 |  | +
523 | РН-Д-19.2-05-КЖ | 3293648 | Бетон мелкозернистый В10 F100 W2 | ГОСТ 26633-2015 | B10 W8 F200 |  |  |  | м3 | 32.074 |  | +
524 | РН-Д-19.2-05-КЖ | 3038815 | Арматура 20-А400 | ГОСТ 34028-2016 | 1ф-НД-20-ОМ1-ОВ2-А400 |  | Для железобетонных конструкций, периодического профиля, формы 1ф, с предельным отклонением по массе 1м длины для группы ОМ1, обычной точности по овальности ОВ2, класса А400, в прутках, немерной длины |  | т | 5.612 | +
525 | РН-Д-19.2-05-КЖ | 3038814 | Арматура 16-А400 | ГОСТ 34028-2016 | 1ф-НД-16-ОМ1-ОВ2-А400 |  | Для железобетонных конструкций, периодического профиля, формы 1ф, с предельным отклонением по массе 1м длины для группы ОМ1, обычной точности по овальности ОВ2, класса А400, в прутках, немерной длины |  | т | 1.6277 | +
526 | РН-Д-19.2-05-КЖ | 3051854 | Арматура 12-А400 | ГОСТ 34028-2016 | 1ф-12-ОМ1-ОВ2-А400 |  | Для железобетонных конструкций, периодического профиля, формы 1ф, в мотках, с предельным отклонением по массе 1м длины для группы ОМ1, обычной точности по овальности ОВ2, класса А400 |  | т | 2.644 | +
527 | РН-Д-19.2-05-КЖ | 513004 | Арматура 12-А240 | ГОСТ 5781-82 | 12-А-I | Ст3сп | ВСт3сп |  | т | 0.32452 | +
528 | РН-Д-19.2-05-КЖ | 171298 | Битум БН 70/30 | ГОСТ 6617-76 | БН 70/30 |  | нефтяной строительный |  | т | 0.08182 |  | +
529 | РН-Д-19.2-05-КЖ | 3432371 | Бетон B30, F400, W10 | ГОСТ 26633-2015 | М400 B30 W8 F300 |  | фракция 10-20мм |  | м3 | 9.8 |  | +
530 | РН-Д-19.2-05-КЖ | 3310912 | Бетон В7,5 | ГОСТ 26633-2015 | B7,5 W6 F200 |  |  |  | м3 | 3.0804 |  | +
531 | РН-Д-19.2-05-КЖ | 3051854 | Арматура 12-А400 | ГОСТ 34028-2016 | 1ф-12-ОМ1-ОВ2-А400 |  | Для железобетонных конструкций, периодического профиля, формы 1ф, в мотках, с предельным отклонением по массе 1м длины для группы ОМ1, обычной точности по овальности ОВ2, класса А400 |  | т | 0.824 | +
532 | РН-Д-19.2-05-КЖ | 171298 | Битум БН 70/30 | ГОСТ 6617-76 | БН 70/30 |  | нефтяной строительный |  | т | 0.01532 |  | +
533 | РН-Д-19.2-05-КЖ | 3293609 | Бетон B35, F400, W10 | ГОСТ 26633-2015 | B35 W10 F400 |  |  |  | м3 | 9.947 |  | +
534 | РН-Д-19.2-05-КЖ | 3310912 | Бетон В7,5 | ГОСТ 26633-2015 | B7,5 W6 F200 |  |  |  | м3 | 37.52 |  | +
535 | РН-Д-19.2-05-КЖ | 171298 | Битум БН 70/30 | ГОСТ 6617-76 | БН 70/30 |  | нефтяной строительный |  | т | 2.0105 |  | +
536 | РН-Д-19.2-05-КЖ | 3050873 | Арматура 10-А400 | ГОСТ 34028-2016 | 10-А400 |  | Для железобетонных конструкций, гладкого профиля, в прутках, немерной длины, класса А400 |  | т | 7.323 | +
537 | РН-Д-19.2-05-КЖ | 3051854 | Арматура 12-А400 | ГОСТ 34028-2016 | 1ф-12-ОМ1-ОВ2-А400 |  | Для железобетонных конструкций, периодического профиля, формы 1ф, в мотках, с предельным отклонением по массе 1м длины для группы ОМ1, обычной точности по овальности ОВ2, класса А400 |  | т | 2.549 | +
538 | РН-Д-19.2-05-КЖ | 3038814 | Арматура 16-А400 | ГОСТ 34028-2016 | 1ф-НД-16-ОМ1-ОВ2-А400 |  | Для железобетонных конструкций, периодического профиля, формы 1ф, с предельным отклонением по массе 1м длины для группы ОМ1, обычной точности по овальности ОВ2, класса А400, в прутках, немерной длины |  | т | 6.3293 | +
539 | РН-Д-19.2-05-КЖ | 473529 | Мастика УМС-50 | ГОСТ 14791-79 | УМС-50 |  | Герметизирующая, нетвердеющая, строительная, предназначена для герметизации закрытых и дренированных стыков наружных стен строительных зданий и сооружений, и уплотнения мест примыкания оконных и дверных блоков к элементам стен, сохраняет свойства от минус 50С до плюс 70С |  | кг | 18.643 |  | +
540 | РН-Д-19.2-05-КЖ | 3176833 | Пенополистирол пеноплекс, 35 (толщ. 30 мм) | ТУ 5767-006-54349294-2014 | Пеноплэкс Основа |  | 30х585х1185мм, экструзионная, для теплоизоляции в конструкциях, где не предъявляются специальные требования по нагрузкам на конструктив, рабочий диапазон температур от -70C до +75C, нулевое водопоглащение, группа горючести Г4 |  | м3 | 1.34 |  | +
541 | РН-Д-19.2-05-КЖ | 3445698 | Гидрошпонка ДВ 220/25 ПВХ | ТУ 22.29.29-001-40474009-2020 | Стилобат ДВ 220/25 ПВХ |  | материал ПВХ-П, L=1м, для герметизации деформационных швов при строительстве заглубленных и подземных сооружений |  | м | 56.8 |  | +
542 | РН-Д-19.2-05-КЖ | 3051854 | Арматура 12-А400 | ГОСТ 34028-2016 | 1ф-12-ОМ1-ОВ2-А400 |  | Для железобетонных конструкций, периодического профиля, формы 1ф, в мотках, с предельным отклонением по массе 1м длины для группы ОМ1, обычной точности по овальности ОВ2, класса А400 |  | т | 0.059 | +
543 | РН-Д-19.2-05-КЖ | 3249803 | Лист толщ.10 мм ГОСТ 19903-2015, сталь С345-ГК | ГОСТ 19903-2015, ГОСТ 19281-2014 | Б-ПН-О-10х1500х6000 | сталь 09Г2С | 345-9-09Г2С-ГС |  | т | 0.005981 | +
544 | РН-Д-19.2-05-КЖ | 509006 | Лист толщ.12 мм ГОСТ 19903-2015, сталь С345-ГК | ГОСТ 19903-2015, ГОСТ 19281-2014 | Б-ПН-О-12х1500х6000 | сталь 09Г2С | 345-12-09Г2С-ГС |  | т | 0.02101 | +
545 | РН-Д-19.2-05-КЖ | 815124 | Труба 426х10 ГОСТ 10704-91, сталь 09Г2С | ГОСТ 10704-91 ГОСТ 10705-80 | 426х10 | сталь 09Г2С | группа В, без термообработки, точность обычная, немерная длина |  | м | 0.43615 | +
546 | РН-Д-19.2-05-КЖ | 3051854 | Арматура 12-А400 | ГОСТ 34028-2016 | 1ф-12-ОМ1-ОВ2-А400 |  | Для железобетонных конструкций, периодического профиля, формы 1ф, в мотках, с предельным отклонением по массе 1м длины для группы ОМ1, обычной точности по овальности ОВ2, класса А400 |  | т | 0.029 | +
547 | РН-Д-19.2-05-КЖ | 3317772 | Минвата | СТО 72746455-3.2.7-2018 | РОКЛАЙТ |  | L=1200мм, b=600мм, s=100мм, для применения в качестве ненагружаемого тепло-, звукоизоляционного слоя, группа горючести НГ, плотность 35кг/м3 |  | м3 | 0.15 |  | +
548 | РН-Д-19.2-05-КЖ | 3179026 | Пароизоловый шнур δ=10 | ТУ 2291-009-03989419-2006 | Вилатерм 10 |  | жгутовый, сплошной, диаметр 10мм |  | м | 13 |  | +
549 | РН-Д-19.2-05-КЖ | 3331371 | Герметик Felix |  | FELIX |  | 500мл, для устранения и профилактики незначительных течей охлаждающей жидкости из радиатора и других элементов системы охлаждения и отопления |  | м3 | 0.004 |  | +
550 | РН-Д-19.2-05-КЖ | 449194 | Труба 273х5 ГОСТ 10704-91, сталь 09Г2С | ГОСТ 10704-91 ГОСТ 10705-80 | 273х6 | сталь 20 | группа В, объемная термообработка, точность обычная, немерная длина, сорт 1 |  | м | 0.791 | +
551 | РН-Д-19.2-05-КЖ | 3051854 | Арматура 12-А400 | ГОСТ 34028-2016 | 1ф-12-ОМ1-ОВ2-А400 |  | Для железобетонных конструкций, периодического профиля, формы 1ф, в мотках, с предельным отклонением по массе 1м длины для группы ОМ1, обычной точности по овальности ОВ2, класса А400 |  | т | 0.28 | +
552 | РН-Д-19.2-05-КЖ | 3317772 | Минвата | СТО 72746455-3.2.7-2018 | РОКЛАЙТ |  | L=1200мм, b=600мм, s=100мм, для применения в качестве ненагружаемого тепло-, звукоизоляционного слоя, группа горючести НГ, плотность 35кг/м3 |  | м3 | 0.3 |  | +
553 | РН-Д-19.2-05-КЖ | 3179026 | Пароизоловый шнур δ=10 | ТУ 2291-009-03989419-2006 | Вилатерм 10 |  | жгутовый, сплошной, диаметр 10мм |  | м | 24 |  | +
554 | РН-Д-19.2-05-КЖ | 3331371 | Герметик Felix |  | FELIX |  | 500мл, для устранения и профилактики незначительных течей охлаждающей жидкости из радиатора и других элементов системы охлаждения и отопления |  | м3 | 0.0045 |  | +
555 | РН-Д-19.2-05-КЖ | 3232736 | грунтовочный слой PRIM PLATINA Primer MS 1 слой | ТУ 20.30.12-110-53945212-2018 | PRIM PLATINA Primer MS (ПРИМ ПЛАТИНА Праймер) |  | цвет светло-серый |  | кг | 0.5047 |  | +
556 | РН-Д-19.2-05-КЖ | 3273748 | финишный слой PRIM PLATINA Multicoat ZT 1 слой | ТУ 20.30.12-010-53945212-2018 | PRIM PLATINA Multicoat ZT (ПРИМ ПЛАТИНА Норд) |  | цвет желтый RAL 1023 |  | кг | 0.9785 |  | +
557 | РН-Д-19.2-05-КЖ | 620509 | растворитель PRIM R 05 | ТУ 2319-059-53945212-2014 | PRIM R 05 (ПРИМ ЭП) |  | для разбавления лакокрасочных материалов серии ПРИМ |  | кг | 0.22 |  | +
558 | РН-Д-19.2-05-КЖ | 3344912 | Труба электросварная прямошовная 325х8 ГОСТ 10704-91, сталь 09Г2С-4 | ГОСТ 10704-91 ГОСТ 10706-76 | 325х8 | сталь 09Г2С | группа В, без термообработки, точность обычная, немерная длина |  | м | 90.446 | +
559 | РН-Д-19.2-05-КЖ | 3295227 | Сухая цементно-песчаная смесь | ГОСТ Р 58277-2018 | М100 Пк2 |  | цементно-песчаный |  | м3 | 7.2522 |  | +
560 | РН-Д-19.2-05-КЖ | 3051854 | Арматура 12-А400 | ГОСТ 34028-2016 | 1ф-12-ОМ1-ОВ2-А400 |  | Для железобетонных конструкций, периодического профиля, формы 1ф, в мотках, с предельным отклонением по массе 1м длины для группы ОМ1, обычной точности по овальности ОВ2, класса А400 |  | т | 0.12581 | +
561 | РН-Д-19.2-05-КЖ | 513004 | Арматура 12-А240 | ГОСТ 5781-82 | 12-А-I | Ст3сп | ВСт3сп |  | т | 0.021 | +
562 | РН-Д-19.2-05-КЖ | 3287961 | Лист толщ. 8 мм ГОСТ 19903-2015, сталь С345-ГК | ГОСТ 19903-2015 ГОСТ 27772-2021 | Б-ПН-НО-8х1500х6000 |  | С345-5, Б-обычной точности, ПН-нормальной плоскостности, НО-необрезная кромка |  | т | 0.034933 | +
563 | РН-Д-19.2-05-КЖ | 140202 | Щебень фр.5-20 | ГОСТ 8267-93 |  |  | Фракция 5-20мм, группа 2, марка по дробимости 600, марка по истираемости И2, марка по морозостойкости F100 |  | м3 | 17.199 |  | +
564 | РН-Д-19.2-05-КЖ | 3108186 | Щебень фр.20-40 | ГОСТ 8267-93 | дробимость 800 истираемость И2 морозостойкость F300 |  | фракция 20-40 группа 2 |  | м3 | 63.693 |  | +
565 | РН-Д-19.2-05-КЖ | 3293609 | Бетон В35 F400 W10 | ГОСТ 26633-2015 | B35 W10 F400 |  |  |  | м3 | 302.9894 |  | +
566 | РН-Д-19.2-05-КЖ | 3310912 | Бетон В7,5 | ГОСТ 26633-2015 | B7,5 W6 F200 |  |  |  | м3 | 1.7993 |  | +
567 | РН-Д-19.2-05-КЖ | 3293609 | Безусадочная акрилосодержащая смесь с фиброй М400, F200 W8 | ГОСТ 26633-2015 | B35 W10 F400 |  |  |  | м3 | 0.13056 |  | +
568 | РН-Д-19.2-05-КЖ | 419826 | Резиново-битумная мастика МБР-65 | ГОСТ 15836-79 | МБР-65 |  | на основе соединений битума, мелкодисперсной резиновой крошки, минерального наполнителя пластификатора и ингибитора коррозии. Для гидроизоляции строительных конструкций, антикоррозийной защиты металлических поверхностей, герметизация швов и мест примыканий. По степени воздействия на организм относится к 4-му классу опасности и является малоопасным веществом. Температура окружающего воздуха при нанесении мастики от +5C до -30C |  | кг | 26.112 |  | +
569 | РН-Д-19.2-05-КЖ | 3452809 | Анкерный болт 1.2.М48х1500 09Г2С | ГОСТ 24379.1-2012 | 1.2.M48х1500 | сталь 09Г2С | фундаментный изогнутый, сталь 09Г2С-6, в комплекте: шпилька-1шт, гайка-2шт, шайба-1шт |  | шт | 8 |  | +
570 | РН-Д-19.2-05-КЖ | 3051854 | Арматура 12-А400 | ГОСТ 34028-2016 | 1ф-12-ОМ1-ОВ2-А400 |  | Для железобетонных конструкций, периодического профиля, формы 1ф, в мотках, с предельным отклонением по массе 1м длины для группы ОМ1, обычной точности по овальности ОВ2, класса А400 |  | т | 0.056 | +
571 | РН-Д-19.2-05-КЖ | 3047631 | Арматура 8-А240 | ГОСТ 34028-2016 | 8-А240 |  | Для железобетонных конструкций, гладкого профиля, в мотках |  | т | 0.0555 | +
572 | РН-Д-19.2-05-КЖ | 513004 | Арматура 12-А240 | ГОСТ 5781-82 | 12-А-I | Ст3сп | ВСт3сп |  | т | 0.056 | +
573 | РН-Д-19.2-05-КЖ | 3047631 | Арматура 8-А240 | ГОСТ 34028-2016 | 8-А240 |  | Для железобетонных конструкций, гладкого профиля, в мотках |  | т | 0.28591 | +
574 | РН-Д-19.2-05-КЖ | 3344912 | Труба электросварная прямошовная 325х8 ГОСТ 10704-91, сталь 09Г2С-4 | ГОСТ 10704-91 ГОСТ 10706-76 | 325х8 | сталь 09Г2С | группа В, без термообработки, точность обычная, немерная длина |  | м | 191.9 | +
575 | РН-Д-19.2-05-КЖ | 3295227 | Сухая цементно-песчаная смесь | ГОСТ Р 58277-2018 | М100 Пк2 |  | цементно-песчаный |  | м3 | 15.3408 |  | +
576 | РН-Д-19.2-05-КЖ | 3051854 | Арматура 12-А400 | ГОСТ 34028-2016 | 1ф-12-ОМ1-ОВ2-А400 |  | Для железобетонных конструкций, периодического профиля, формы 1ф, в мотках, с предельным отклонением по массе 1м длины для группы ОМ1, обычной точности по овальности ОВ2, класса А400 |  | т | 0.542 | +
577 | РН-Д-19.2-05-КЖ | 513004 | Арматура 12-А240 | ГОСТ 5781-82 | 12-А-I | Ст3сп | ВСт3сп |  | т | 0.039 | +
578 | РН-Д-19.2-05-КЖ | 3287961 | Лист толщ. 8 мм ГОСТ 19903-2015, сталь С345-ГК | ГОСТ 19903-2015 ГОСТ 27772-2021 | Б-ПН-НО-8х1500х6000 |  | С345-5, Б-обычной точности, ПН-нормальной плоскостности, НО-необрезная кромка |  | т | 0.62103 | +
579 | РН-Д-19.2-05-КЖ | 140202 | Щебень фр.5-20 | ГОСТ 8267-93 |  |  | Фракция 5-20мм, группа 2, марка по дробимости 600, марка по истираемости И2, марка по морозостойкости F100 |  | м3 | 28.476 |  | +
580 | РН-Д-19.2-05-КЖ | 3108186 | Щебень фр.20-40 | ГОСТ 8267-93 | дробимость 800 истираемость И2 морозостойкость F300 |  | фракция 20-40 группа 2 |  | м3 | 97.3073 |  | +
581 | РН-Д-19.2-05-КЖ | 3293609 | Бетон В35 F400 W10 | ГОСТ 26633-2015 | B35 W10 F400 |  |  |  | м3 | 75.11 |  | +
582 | РН-Д-19.2-05-КЖ | 3310912 | Бетон В7,5 | ГОСТ 26633-2015 | B7,5 W6 F200 |  |  |  | м3 | 3.314 |  | +
583 | РН-Д-19.2-05-КЖ | 3293609 | Безусадочная акрилосодержащая смесь с фиброй М400, F200 W8 | ГОСТ 26633-2015 | B35 W10 F400 |  |  |  | м3 | 0.13056 |  | +
584 | РН-Д-19.2-05-КЖ | 419826 | Резиново-битумная мастика МБР-65 | ГОСТ 15836-79 | МБР-65 |  | на основе соединений битума, мелкодисперсной резиновой крошки, минерального наполнителя пластификатора и ингибитора коррозии. Для гидроизоляции строительных конструкций, антикоррозийной защиты металлических поверхностей, герметизация швов и мест примыканий. По степени воздействия на организм относится к 4-му классу опасности и является малоопасным веществом. Температура окружающего воздуха при нанесении мастики от +5C до -30C |  | кг | 86.17 |  | +
585 | РН-Д-19.2-05-КЖ | 3452809 | Анкерный болт 1.2.М48х1500 09Г2С | ГОСТ 24379.1-2012 | 1.2.M48х1500 | сталь 09Г2С | фундаментный изогнутый, сталь 09Г2С-6, в комплекте: шпилька-1шт, гайка-2шт, шайба-1шт |  | шт | 8 |  | +
586 | РН-Д-19.2-05-КЖ | 3051854 | Арматура 12-А400 | ГОСТ 34028-2016 | 1ф-12-ОМ1-ОВ2-А400 |  | Для железобетонных конструкций, периодического профиля, формы 1ф, в мотках, с предельным отклонением по массе 1м длины для группы ОМ1, обычной точности по овальности ОВ2, класса А400 |  | т | 0.23416 | +
587 | РН-Д-19.2-05-КЖ | 3047631 | Арматура 8-А240 | ГОСТ 34028-2016 | 8-А240 |  | Для железобетонных конструкций, гладкого профиля, в мотках |  | т | 0.1036 | +
588 | РН-Д-19.2-05-КЖ | 513004 | Арматура 12-А240 | ГОСТ 5781-82 | 12-А-I | Ст3сп | ВСт3сп |  | т | 0.105 | +
589 | РН-Д-19.2-05-КЖ | 3047631 | Арматура 8-А240 | ГОСТ 34028-2016 | 8-А240 |  | Для железобетонных конструкций, гладкого профиля, в мотках |  | т | 0.41 | +
590 | РН-Д-19.2-05-КЖ | 3232736 | грунтовочный слой PRIM PLATINA Primer MS 1 слой | ТУ 20.30.12-110-53945212-2018 | PRIM PLATINA Primer MS (ПРИМ ПЛАТИНА Праймер) |  | цвет светло-серый |  | кг | 39.4078 |  | +
591 | РН-Д-19.2-05-КЖ | 3273748 | финишный слой PRIM PLATINA Multicoat ZT 1 слой | ТУ 20.30.12-010-53945212-2018 | PRIM PLATINA Multicoat ZT (ПРИМ ПЛАТИНА Норд) |  | цвет желтый RAL 1023 |  | кг | 75.5299 |  | +
592 | РН-Д-19.2-05-КЖ | 620509 | растворитель PRIM R 05 | ТУ 2319-059-53945212-2014 | PRIM R 05 (ПРИМ ЭП) |  | для разбавления лакокрасочных материалов серии ПРИМ |  | кг | 17.24 |  | +
593 | РН-Д-19.2-05-КМ | 3218651 | Труба электросварная прямошовная 159х6 ГОСТ 10704-91, сталь 09Г2С | ГОСТ 10704-91 ГОСТ 10705-80 | 159х6 | сталь 09Г2С | группа В, без термообработки, точность обычная, немерная длина |  | м | 122.19 | +
594 | РН-Д-19.2-05-КМ | 553982 | Труба электросварная прямошовная 273х8 ГОСТ 10704-91, сталь 09Г2С | ГОСТ 10704-91 ГОСТ 10705-80 | 273х8 | сталь 09Г2С | группа В, без термообработки, точность обычная, немерная длина |  | м | 397.536 | +
595 | РН-Д-19.2-05-КМ | 3249809 | Лист толщ.20 мм ГОСТ 19903-2015, сталь С345-ГК | ГОСТ 19903-2015 ГОСТ 19281-2014 | Б-ПН-О-20х1500х6000 | сталь 09Г2С | 345-9-09Г2С-ГС |  | т | 1.1147 | +
596 | РН-Д-19.2-05-КМ | 3249806 | Лист толщ.14 мм ГОСТ 19903-2015, сталь С345-ГК | ГОСТ 19903-2015 ГОСТ 19281-2014 | Б-ПН-О-14х1500х6000 | сталь 09Г2С | 345-9-09Г2С-ГС |  | т | 0.11987 | +
597 | РН-Д-19.2-05-КМ | 509006 | Лист толщ.12 мм ГОСТ 19903-2015, сталь С345-ГК | ГОСТ 19903-2015, ГОСТ 19281-2014 | Б-ПН-О-12х1500х6000 | сталь 09Г2С | 345-12-09Г2С-ГС |  | т | 0.10278 | +
598 | РН-Д-19.2-05-КМ | 3287961 | Лист толщ.8 мм ГОСТ 19903-2015, сталь С345-ГК | ГОСТ 19903-2015 ГОСТ 27772-2021 | Б-ПН-НО-8х1500х6000 |  | С345-5, Б-обычной точности, ПН-нормальной плоскостности, НО-необрезная кромка |  | т | 0.55237 | +
599 | РН-Д-19.2-05-КМ | 555159 | Пескоцемент 8:1 М100 | ГОСТ 28013-98 | М100 |  | Состав №3: цемент М400, песок природный, вода |  | м3 | 48.1032 |  | +
600 | РН-Д-19.2-05-КМ | 3295227 | Сухая цементно-песчаная смесь | ГОСТ Р 58277-2018 | М100 Пк2 |  | цементно-песчаный |  | м3 | 22.96 |  | +
601 | РН-Д-19.2-05-КМ | 3108186 | Щебень фр.20-40 | ГОСТ 8267-93 | дробимость 800 истираемость И2 морозостойкость F300 |  | фракция 20-40 группа 2 |  | м3 | 0.91728 |  | +
602 | РН-Д-19.2-05-КМ | 620509 | Растворитель PRIM R 05 | ТУ 2319-059-53945212-2014 | PRIM R 05 (ПРИМ ЭП) |  | для разбавления лакокрасочных материалов серии ПРИМ |  | кг | 54.34 |  | +
603 | РН-Д-19.2-05-КМ | 3232736 | PRIM PLATINA Primer MS | ТУ 20.30.12-110-53945212-2018 | PRIM PLATINA Primer MS (ПРИМ ПЛАТИНА Праймер) |  | цвет светло-серый |  | кг | 54.3428 |  | +
604 | РН-Д-19.2-05-КМ | 3273748 | PRIM PLATINA Multicoat ZT | ТУ 20.30.12-010-53945212-2018 | PRIM PLATINA Multicoat ZT (ПРИМ ПЛАТИНА Норд) |  | цвет желтый RAL 1023 |  | кг | 104.1639 |  | +
605 | РН-Д-19.2-05-КМ | 3019482 | Профлист Н75-750-0,8 (кровля) | ТУ 5285-002-37144780-2012 | Н75-750-0,8 |  | Оцинкованный стальной, кровельный, без лакокрасочного покрытия, тип Н, bлиста=750мм, s=0,8мм |  | м2 | 27.984 | +
606 | РН-Д-19.2-05-КМ | 3232383 | Профлист С21-1000-0,7 (стены) | СТО 57398459-18-2006 | С21-1000-0,7 |  | для стеновых ограждений, из проката тонколистового оцинкованного с полимерным покрытием, полезная ширина 1000мм, габаритная ширина 1051мм, s=0,7мм, L=6920мм, цвет RAL 7047 |  | м2 | 4.73 |  | +
607 | РН-Д-19.2-05-КМ | 3289306 | Профиль 120х120х4 ГОСТ 30245-2003, сталь С345-ГК | ГОСТ 30245-2003 ГОСТ 27772-2021 | 120х120х4 |  | С345-5, гнутый, замкнутый, сварной для строительных конструкций, немерной длины |  | м | 48.975 | +
608 | РН-Д-19.2-05-КМ | 3249801 | Лист толщ.4 мм ГОСТ 19903-2015, сталь С345-ГК | ГОСТ 19903-2015 ГОСТ 19281-2014 | Б-ПН-О-4х1500х6000 | сталь 09Г2С | 345-9-09Г2С-ГС |  | т | 0.003726 | +
609 | РН-Д-19.2-05-КМ | 3431646 | Профиль 80х4 ГОСТ 30245-2003, сталь С345-ГК | ГОСТ 30245-2003 ГОСТ 27772-2021 | 80х80х4 |  | сталь С345-6, для строительных конструкций, немерная длина |  | м | 0.47781 | +
610 | РН-Д-19.2-05-КМ | 3182509 | Петля приварная (шарнир) 20х100 мм |  | 20х140мм | арт.92032 | с подшипником, с регулировкой, для стальных дверей, ворот, решеток, шкафов, приварная |  | шт | 1 |  | +
611 | РН-Д-19.2-05-КМ | 3232383 | Профлист С21-1000-0,7 | СТО 57398459-18-2006 | С21-1000-0,7 |  | для стеновых ограждений, из проката тонколистового оцинкованного с полимерным покрытием, полезная ширина 1000мм, габаритная ширина 1051мм, s=0,7мм, L=6920мм, цвет RAL 7047 |  | м2 | 44 |  | +
612 | РН-Д-19.2-05-КМ | 3284091 | Профиль 160х8 ГОСТ 30245-2003, сталь С345-ГК | ГОСТ 30245-2003 ГОСТ 19281-2014 | 160х160х8 | сталь 09Г2С | 345-9-09Г2С-ГС, гнутый, замкнутый, сварной для строительных конструкций, немерной длины |  | м | 24.378 | +
613 | РН-Д-19.2-05-КМ | 3249806 | Лист толщ.14 мм ГОСТ 19903-2015, сталь С345-ГК | ГОСТ 19903-2015 ГОСТ 19281-2014 | Б-ПН-О-14х1500х6000 | сталь 09Г2С | 345-9-09Г2С-ГС |  | т | 0.0842 | +
614 | РН-Д-19.2-05-КМ | 3249803 | Лист толщ.10 мм ГОСТ 19903-2015, сталь С345-ГК | ГОСТ 19903-2015, ГОСТ 19281-2014 | Б-ПН-О-10х1500х6000 | сталь 09Г2С | 345-9-09Г2С-ГС |  | т | 0.0479 | +
615 | РН-Д-19.2-05-КМ | 3287961 | Лист толщ.8 мм ГОСТ 19903-2015, сталь С345-ГК | ГОСТ 19903-2015 ГОСТ 27772-2021 | Б-ПН-НО-8х1500х6000 |  | С345-5, Б-обычной точности, ПН-нормальной плоскостности, НО-необрезная кромка |  | т | 0.1141 | +
616 | РН-Д-19.2-05-КМ | 3328812 | Лист толщ.5 мм ГОСТ 19903-2015, сталь С345-ГК | ГОСТ 19903-2015 ГОСТ 19281-2014 | Б-ПН-О-5х1500х6000 | сталь 09Г2С | 345-9-09Г2С-ГС |  | т | 0.010019 | +
617 | РН-Д-19.2-05-КМ | 3324295 | Анкер БСР М12х120 ГОСТ 28778-90 | ГОСТ 28778-90 | БСР 12х110 УХЛ1 |  | самоанкерующийся распорный |  | шт | 24 |  | +
618 | РН-Д-19.2-05-КМ | 218802 | Двутавр 20Б1 ГОСТ Р 57837-2017, сталь С345-ГК | ГОСТ Р 57837-2017 ГОСТ 19281-2014 | 20Б1 | сталь 09Г2С | 345-12-09Г2С-ГС, с параллельными гранями полок |  | т | 0.1623 | +
619 | РН-Д-19.2-05-КМ | 3247827 | Швеллер 16П ГОСТ 8240-97, сталь С345-ГК | ГОСТ 8240-97 ГОСТ 19281-2014 | 16П | сталь 09Г2С | 345-9-09Г2С-ГС, с параллельными гранями полок, немерной длины |  | т | 0.4777 | +
620 | РН-Д-19.2-05-КМ | 3247836 | Уголок 100х7 ГОСТ 8509-93, сталь С345-ГК | ГОСТ 8509-93 ГОСТ 19281-2014 | В-100х100х7 | сталь 09Г2С | 345-9-09Г2С-ГС |  | т | 0.012285 | +
621 | РН-Д-19.2-05-КМ | 3249803 | Лист толщ.10 мм ГОСТ 19903-2015, сталь С345-ГК | ГОСТ 19903-2015, ГОСТ 19281-2014 | Б-ПН-О-10х1500х6000 | сталь 09Г2С | 345-9-09Г2С-ГС |  | т | 0.15172 | +
622 | РН-Д-19.2-05-КМ | 3287961 | Лист толщ.8 мм ГОСТ 19903-2015, сталь С345-ГК | ГОСТ 19903-2015 ГОСТ 27772-2021 | Б-ПН-НО-8х1500х6000 |  | С345-5, Б-обычной точности, ПН-нормальной плоскостности, НО-необрезная кромка |  | т | 0.012606 | +
623 | РН-Д-19.2-05-КМ | 3249802 | Лист толщ.6 мм ГОСТ 19903-2015, сталь С345-ГК | ГОСТ 19903-2015 | Б-ПН-О-6х1500х6000 | сталь 09Г2С | 345-9-09Г2С-ГС |  | т | 0.011882 | +
624 | РН-Д-19.2-05-КМ | 3328812 | Лист толщ.5 мм ГОСТ 19903-2015, сталь С345-ГК | ГОСТ 19903-2015 ГОСТ 19281-2014 | Б-ПН-О-5х1500х6000 | сталь 09Г2С | 345-9-09Г2С-ГС |  | т | 0.011199 | +
625 | РН-Д-19.2-05-КМ | 3283707 | Двутавр 24М ГОСТ 19425-74, сталь С345-ГК | ГОСТ 19425-74 ГОСТ 19281-2014 | 24М | сталь 09Г2С | 345-9-09Г2С-ГС, для подвесных путей, обычной точности прокатки В, немерной длины |  | т | 0.25766 | +
626 | РН-Д-19.2-05-КМ | 3247836 | Уголок 100х7 ГОСТ 8509-93, сталь С345-ГК | ГОСТ 8509-93 ГОСТ 19281-2014 | В-100х100х7 | сталь 09Г2С | 345-9-09Г2С-ГС |  | т | 0.0733 | +
627 | РН-Д-19.2-05-КМ | 3289491 | Лист толщ.15 мм ГОСТ 19903-2015, сталь С345-ГК | ГОСТ 19903-2015 ГОСТ 27772-2021 | Б-ПН-НО-15х1000х2500 |  | С345-5, Б-обычной точности, ПН-нормальной плоскостности, НО-необрезная кромка |  | т | 0.0054648 | +
628 | РН-Д-19.2-05-КМ | 3249803 | Лист толщ.10 мм ГОСТ 19903-2015, сталь С345-ГК | ГОСТ 19903-2015, ГОСТ 19281-2014 | Б-ПН-О-10х1500х6000 | сталь 09Г2С | 345-9-09Г2С-ГС |  | т | 0.0991 | +
629 | РН-Д-19.2-05-КМ | 3328812 | Лист толщ.5 мм ГОСТ 19903-2015, сталь С345-ГК | ГОСТ 19903-2015 ГОСТ 19281-2014 | Б-ПН-О-5х1500х6000 | сталь 09Г2С | 345-9-09Г2С-ГС |  | т | 0.17095 | +
630 | РН-Д-19.2-05-КМ | 3400522 | Пластина 2Ф-1-ТКМЩ-С2-50 | ГОСТ 7338-80 | 2Ф-I-ТМКЩ-С-50 |  | класс 2, формовая, тепломорозокислотощелочестойкая, степень твердости С, s=50мм |  | кг | 124.6 |  | +
631 | РН-Д-19.2-05-КМ | 3339765 | Болт с шестигранной головкой В.М12х95-8.8 | ГОСТ Р ИСО 4014-2013 | M12х110-8.8 |  | с шестигранной головкой, класс по прочности 8.8, с полем допуска наружной резьбы 6g |  | кг | 1.549 |  | +
632 | РН-Д-19.2-05-КМ | 3018937 | Шайба А.12.01.08кп.016 | ГОСТ 11371-78 | A.12.01.10.016 | сталь 10 | исп.1, класс точности A, для крепежной детали с диаметром резьбы 12мм, группа 01, покрытие цинковое хроматированное, толщиной 6мкм |  | шт | 0.2006 |  | +
633 | РН-Д-19.2-05-КМ | 790647 | Гайка шестигранная нормальная М12 - 8 | ГОСТ ISO 4032-2014 | M12-8,8 |  | Шестигранная, с электролитическим покрытием |  | шт | 32 |  | +
634 | РН-Д-19.2-05-КМ | 3431646 | Профиль 80х80х4 ГОСТ 30245-2003, сталь С345-ГК | ГОСТ 30245-2003 ГОСТ 27772-2021 | 80х80х4 |  | сталь С345-6, для строительных конструкций, немерная длина |  | м | 0.01719 | +
635 | РН-Д-19.2-05-КМ | 3287961 | Лист толщ.8 мм ГОСТ 19903-2015, сталь С345-ГК | ГОСТ 19903-2015 ГОСТ 27772-2021 | Б-ПН-НО-8х1500х6000 |  | С345-5, Б-обычной точности, ПН-нормальной плоскостности, НО-необрезная кромка |  | т | 0.4739 | +
636 | РН-Д-19.2-05-КМ | 1319685 | Лист толщ.3 мм ГОСТ 19903-2015, сталь С345-ГК | ГОСТ 19903-2015 ГОСТ 19281-2014 | Б-ПН-О-3х1500х6000 | сталь 09Г2С | 345-9-09Г2С-ГС |  | т | 0.005858 | +
637 | РН-Д-19.2-05-КМ | 3290901 | Профиль 120х80х4 ГОСТ 30245-2003, сталь С345-ГК | ГОСТ 30245-2003 ГОСТ 27772-2021 | 120х80х4 |  | С345-6, с параллельными гранями полок, широкополочный, немерной длины |  | м | 209 | +
638 | РН-Д-19.2-05-КМ | 3431646 | Профиль 80х80х4 ГОСТ 30245-2003, сталь С345-ГК | ГОСТ 30245-2003 ГОСТ 27772-2021 | 80х80х4 |  | сталь С345-6, для строительных конструкций, немерная длина |  | м | 0.049297 | +
639 | РН-Д-19.2-05-КМ | 3249801 | Лист толщ.4 мм ГОСТ 19903-2015, сталь С345-ГК | ГОСТ 19903-2015 ГОСТ 19281-2014 | Б-ПН-О-4х1500х6000 | сталь 09Г2С | 345-9-09Г2С-ГС |  | т | 0.013239 | +
640 | РН-Д-19.2-05-КМ | 3135096 | Лист ПВ506 | ТУ 36.26.11-5-89 ГОСТ 19281-2014 | ПВ1 506х900х2000 | сталь 09Г2С | 345-12-09Г2С-ГС |  | т | 0.11643 | +
641 | РН-Д-19.2-05-КМ | 3003258 | Стремянка СГ-22 | Серия 1.450.3-7.94 | СГ-22 |  | h=2200мм, АКЗ один слой грунта ГФ-021 (согласно ГОСТ 25129-82) s=15мкм, один слой ПФ-133 (согласно ГОСТ 926-82), для эксплуатируемых при температуре до -65C грунтовка ГФ-017 |  | шт | 3 |  | +
642 | РН-Д-19.2-05-КМ | 675923 | Цепь А1-10х28 | ГОСТ 2319-81 | А1-10х28 |  | Грузовая, тяговая, короткозвенная, калиброванная, d=10мм, t=28мм, Pразр=40кН, вес 1пог.м 2,25кг |  | кг | 6.455 |  | +
643 | РН-Д-19.2-05-КМ | 3431646 | Профиль 80х80х4 ГОСТ 30245-2003, сталь С345-ГК | ГОСТ 30245-2003 ГОСТ 27772-2021 | 80х80х4 |  | сталь С345-6, для строительных конструкций, немерная длина |  | м | 1.306 | +
644 | РН-Д-19.2-05-КМ | 3287961 | Лист толщ.8 мм ГОСТ 19903-2015, сталь С345-ГК | ГОСТ 19903-2015 ГОСТ 27772-2021 | Б-ПН-НО-8х1500х6000 |  | С345-5, Б-обычной точности, ПН-нормальной плоскостности, НО-необрезная кромка |  | т | 0.18774 | +
645 | РН-Д-19.2-05-КМ | 3249802 | Лист толщ.6 мм ГОСТ 19903-2015, сталь С345-ГК | ГОСТ 19903-2015 | Б-ПН-О-6х1500х6000 | сталь 09Г2С | 345-9-09Г2С-ГС |  | т | 0.0029187 | +
646 | РН-Д-19.2-05-КМ | 3249801 | Лист толщ.4 мм ГОСТ 19903-2015, сталь С345-ГК | ГОСТ 19903-2015 ГОСТ 19281-2014 | Б-ПН-О-4х1500х6000 | сталь 09Г2С | 345-9-09Г2С-ГС |  | т | 0.001987 | +
647 | РН-Д-19.2-05-КМ | 813107 | Болт БСР М10х80 УХЛЗ | ГОСТ 28778-90 | БСР 10х100 УХЛ1 |  |  |  | шт | 24 |  | +
648 | РН-Д-19.2-05-КМ | 3248250 | Уголок 50х5 ГОСТ 8509-93, сталь С345-ГК | ГОСТ 8509-93 ГОСТ 19281-2014 | 50х50х5 | сталь 09Г2С | 345-9-09Г2С-ГС |  | т | 0.0613 | +
649 | РН-Д-19.2-05-КМ | 3389205 | Уголок 35х3 ГОСТ 8509-93, сталь С345-ГК | ГОСТ 8509-93 ГОСТ 27772-2021 | В-35х35х5 |  | С345-5 |  | т | 0.01539 | +
650 | РН-Д-19.2-05-КМ | 3249801 | Лист толщ.4 мм ГОСТ 19903-2015, сталь С345-5-ГК | ГОСТ 19903-2015 ГОСТ 19281-2014 | Б-ПН-О-4х1500х6000 | сталь 09Г2С | 345-9-09Г2С-ГС |  | т | 0.022525 | +
651 | РН-Д-19.2-05-КМ | 620509 | Растворитель PRIM R 05 | ТУ 2319-059-53945212-2014 | PRIM R 05 (ПРИМ ЭП) |  | для разбавления лакокрасочных материалов серии ПРИМ |  | кг | 7.4 |  | +
652 | РН-Д-19.2-05-КМ | 3232736 | PRIM PLATINA Primer MS | ТУ 20.30.12-110-53945212-2018 | PRIM PLATINA Primer MS (ПРИМ ПЛАТИНА Праймер) |  | цвет светло-серый |  | кг | 12.9883 |  | +
653 | РН-Д-19.2-05-КМ | 3273748 | PRIM PLATINA Multicoat ZT | ТУ 20.30.12-010-53945212-2018 | PRIM PLATINA Multicoat ZT (ПРИМ ПЛАТИНА Норд) |  | цвет желтый RAL 1023 |  | кг | 24.8951 |  | +
654 | РН-Д-19.2-05-КМ | 3019482 | Профлист Н75-750-0,8 (кровля) | ТУ 5285-002-37144780-2012 | Н75-750-0,8 |  | Оцинкованный стальной, кровельный, без лакокрасочного покрытия, тип Н, bлиста=750мм, s=0,8мм |  | м2 | 115.5 | +
655 | РН-Д-19.2-05-КМ | 3232383 | Профлист С21-1000-0,7 (стены) | СТО 57398459-18-2006 | С21-1000-0,7 |  | для стеновых ограждений, из проката тонколистового оцинкованного с полимерным покрытием, полезная ширина 1000мм, габаритная ширина 1051мм, s=0,7мм, L=6920мм, цвет RAL 7047 |  | м2 | 4.73 |  | +
656 | РН-Д-19.2-05-КМ | 3223706 | Пруток 8-А500 ГОСТ 34028-2016 | ГОСТ 34028-2016 | 2ф-МД-8х11700-ОМ1-ОВ2-А500С |  | Для железобетонных конструкций, периодического профиля, свариваемый, формы 2ф, с предельным отклонением по массе 1м длины для группы ОМ1, обычной точности по овальности ОВ2, класса А500, в прутках, мерной длины |  | т | 0.97163 | +
657 | РН-Д-19.2-05-КМ | 3121802 | Пруток 6-А240 ГОСТ 34028-2016 | ГОСТ 34028-2016 | 6-А240 |  | Для железобетонных конструкций, гладкого профиля в мотках |  | т | 0.68778 | +
658 | РН-Д-19.2-05-КМ | 3389557 | Труба электросварная прямошовная 325х4 ГОСТ 10704-91, сталь 09Г2С | ГОСТ 10704-91 ГОСТ 10705-80 | Т 325х4 | сталь 09Г2С | группа В, объемная термообработка, точность обычная, немерная длина |  | кг | 5.5938 | +
659 | РН-Д-19.2-05-КМ | 3116195 | Пруток МД-6-А400 ГОСТ 34028-2016 | ГОСТ 34028-2016 | Для железобетонных конструкций, периодического профиля, формы 1ф, с предельным отклонением по массе 1м длины для группы ОМ1, обычной точности по овальности ОВ2, класса А400, в мотках |  | Для железобетонных конструкций, периодического профиля, формы 1ф, с предельным отклонением по массе 1м длины для группы ОМ1, обычной точности по овальности ОВ2, класса А400, в мотках |  | т | 0.001697 | +
660 | РН-Д-19.2-05-КМ | 3249803 | Лист толщ.10 мм ГОСТ 19903-2015, сталь С345-ГК | ГОСТ 19903-2015, ГОСТ 19281-2014 | Б-ПН-О-10х1500х6000 | сталь 09Г2С | 345-9-09Г2С-ГС |  | т | 0.22867 | +
661 | РН-Д-19.2-05-КМ | 3223706 | Пруток 8-А500 ГОСТ 34028-2016 | ГОСТ 34028-2016 | 2ф-МД-8х11700-ОМ1-ОВ2-А500С |  | Для железобетонных конструкций, периодического профиля, свариваемый, формы 2ф, с предельным отклонением по массе 1м длины для группы ОМ1, обычной точности по овальности ОВ2, класса А500, в прутках, мерной длины |  | т | 0.008726 | +
662 | РН-Д-19.2-05-КМ | 3293609 | Бетон В35 F400 W10 | ГОСТ 26633-2015 | B35 W10 F400 |  |  |  | м3 | 23.3551 |  | +
663 | РН-Д-19.2-05-КМ | 3310912 | Бетон B7,5 | ГОСТ 26633-2015 | B7,5 W6 F200 |  |  |  | м3 | 11.2608 |  | +
664 | РН-Д-19.2-05-КМ | 419826 | Битумно-резиновая мастика МБР-65 | ГОСТ 15836-79 | МБР-65 |  | на основе соединений битума, мелкодисперсной резиновой крошки, минерального наполнителя пластификатора и ингибитора коррозии. Для гидроизоляции строительных конструкций, антикоррозийной защиты металлических поверхностей, герметизация швов и мест примыканий. По степени воздействия на организм относится к 4-му классу опасности и является малоопасным веществом. Температура окружающего воздуха при нанесении мастики от +5C до -30C |  | кг | 16.82 |  | +
665 | РН-Д-19.2-05-КМ | 882282 | Гравийно-песчаная смесь | ГОСТ 8736-2014 |  |  | класс II, фракционированный, группа-средний, Мк=2-2,5 |  | м3 | 205.68 |  | +
666 | РН-Д-19.2-05-КМ | 3431646 | Профиль 80х80х4 ГОСТ 30245-2003, сталь С345-ГК | ГОСТ 30245-2003 ГОСТ 27772-2021 | 80х80х4 |  | сталь С345-6, для строительных конструкций, немерная длина |  | м | 0.12168 | +
667 | РН-Д-19.2-05-КМ | 3328812 | Лист толщ.5 мм ГОСТ 19903-2015, сталь С345-ГК | ГОСТ 19903-2015 ГОСТ 19281-2014 | Б-ПН-О-5х1500х6000 | сталь 09Г2С | 345-9-09Г2С-ГС |  | т | 0.022896 | +
668 | РН-Д-19.2-05-КМ | 1319685 | Лист толщ.3 мм ГОСТ 19903-2015, сталь С345-ГК | ГОСТ 19903-2015 ГОСТ 19281-2014 | Б-ПН-О-3х1500х6000 | сталь 09Г2С | 345-9-09Г2С-ГС |  | т | 0.028152 | +
669 | РН-Д-19.2-05-КМ | 3182509 | Петля приварная (шарнир) 20х100 мм |  | 20х140мм | арт.92032 | с подшипником, с регулировкой, для стальных дверей, ворот, решеток, шкафов, приварная |  | шт | 2 |  | +
670 | РН-Д-19.2-05-КМ | 3232383 | Профлист С21-1000-0,7 | СТО 57398459-18-2006 | С21-1000-0,7 |  | для стеновых ограждений, из проката тонколистового оцинкованного с полимерным покрытием, полезная ширина 1000мм, габаритная ширина 1051мм, s=0,7мм, L=6920мм, цвет RAL 7047 |  | м2 | 163.02 |  | +
671 | РН-Д-19.2-05-КМ | 533088 | Труба 219х8 ГОСТ 10704-91, сталь 09Г2С | ГОСТ 10704-91 ГОСТ 10705-80 | 219х8 | сталь 09Г2С | группа В, без термообработки, точность обычная, немерная длина |  | м | 57.5682 | +
672 | РН-Д-19.2-05-КМ | 3249806 | Лист толщ.14 мм ГОСТ 19903-2015, сталь С345-ГК | ГОСТ 19903-2015 ГОСТ 19281-2014 | Б-ПН-О-14х1500х6000 | сталь 09Г2С | 345-9-09Г2С-ГС |  | т | 0.4593 | +
673 | РН-Д-19.2-05-КМ | 3279598 | Болт с шестигранной головкой М20х120-8.8 ХЛ ГОСТ Р 52644-2006 | ГОСТ Р ИСО 4014-2013 | M20х120-8.8-A9A |  | класс точности A, допуск резьбы 6g, класс прочности 8.8, с цинковым покрытием 10мкм, чистовая обработка матовая, без цвета |  | кг | 11.904 |  | +
674 | РН-Д-19.2-05-КМ | 3279598 | Болт с шестигранной головкой В.М20х100 – 8.8 | ГОСТ Р ИСО 4014-2013 | M20х120-8.8-A9A |  | класс точности A, допуск резьбы 6g, класс прочности 8.8, с цинковым покрытием 10мкм, чистовая обработка матовая, без цвета |  | шт | 32 |  | +
675 | РН-Д-19.2-05-КМ | 3119005 | Шайба А.20.01.08кп.016 | ГОСТ 11371-78 | A.20.01.08кп.0116 | сталь 08кп | исп.1, класс точности A, для крепежной детали D=20мм, s=3мм, покрытие цинковое s=16мкм |  | шт | 128 |  | +
676 | РН-Д-19.2-05-КМ | 790648 | Гайка шестигранная нормальная ГОСТ ISO 4032 — М20-8 | ГОСТ ISO 4032-2014 | M20-8 |  | шестигранная, оцинкованная |  | шт | 128 |  | +
677 | РН-Д-19.2-05-КМ | 1319685 | Лист толщ.3 мм ГОСТ 19903-2015, сталь С345-ГК | ГОСТ 19903-2015 ГОСТ 19281-2014 | Б-ПН-О-3х1500х6000 | сталь 09Г2С | 345-9-09Г2С-ГС |  | т | 0.0036 | +
678 | РН-Д-19.2-05-КМ | 3247532 | Уголок 75х5 ГОСТ 8509-93, сталь С345-ГК | ГОСТ 8509-93 ГОСТ 19281-2014 | В-75х75х5 | сталь 09Г2С | 345-9-09Г2С-ГС |  | т | 0.33568 | +
679 | РН-Д-19.2-05-КМ | 3337879 | Двутавр 25Б1 ГОСТ Р 57837-2017, сталь С345-ГК | ГОСТ Р 57837-2017 ГОСТ 19281-2014 | НД-25Б1 | сталь 09Г2С | 345-9-09Г2С-ГС, с параллельными гранями полок |  | т | 0.8071 | +
680 | РН-Д-19.2-05-КМ | 3247827 | Швеллер 16П ГОСТ 8240-97, сталь С345-ГК | ГОСТ 8240-97 ГОСТ 19281-2014 | 16П | сталь 09Г2С | 345-9-09Г2С-ГС, с параллельными гранями полок, немерной длины |  | т | 1.9194 | +
681 | РН-Д-19.2-05-КМ | 801161 | Болт с шестигранной головкой В.М10х55 – 8.8 | ГОСТ Р ИСО 4014-2013 | M10х60-8.8-A2B |  | Кл. точности A, допуск резьбы 6g, покрытие цинковое толщиной 5мкм, хроматированное |  | шт | 40 |  | +
682 | РН-Д-19.2-05-КМ | 3280575 | Шайба А.10.01.08кп.016 | ГОСТ 11371-78 | A.10.01.08кп.019 |  | исп.1, класс точности A, для крепежной детали с диаметром резьбы 10мм, группа 01, покрытие цинковое хроматированное, толщиной 9мкм |  | шт | 0.2856 |  | +
683 | РН-Д-19.2-05-КМ | 983841 | Гайка шестигранная нормальная М10 – 8 | ГОСТ ISO 4032-2014 | M10-8 | сталь 35Х | Нормальная (тип 1) с резьбой М10, кл.прочности 8, кл.точности A, допуск резьбы 6Н |  | кг | 0.288 |  | +
684 | РН-Д-19.2-05-КМ | 3283707 | Двутавр 24М ГОСТ 19425-74, сталь С345-ГК | ГОСТ 19425-74 ГОСТ 19281-2014 | 24М | сталь 09Г2С | 345-9-09Г2С-ГС, для подвесных путей, обычной точности прокатки В, немерной длины |  | т | 0.9329 | +
685 | РН-Д-19.2-05-КМ | 3289491 | Лист толщ.15 мм ГОСТ 19903-2015, сталь С345-ГК | ГОСТ 19903-2015 ГОСТ 27772-2021 | Б-ПН-НО-15х1000х2500 |  | С345-5, Б-обычной точности, ПН-нормальной плоскостности, НО-необрезная кромка |  | т | 0.02732 | +
686 | РН-Д-19.2-05-КМ | 3328812 | Лист толщ.5 мм ГОСТ 19903-2015, сталь С345-ГК | ГОСТ 19903-2015 ГОСТ 19281-2014 | Б-ПН-О-5х1500х6000 | сталь 09Г2С | 345-9-09Г2С-ГС |  | т | 0.041806 | +
687 | РН-Д-19.2-05-КМ | 3400522 | Пластина 2Ф-1-ТКМЩ-С2-50 | ГОСТ 7338-80 | 2Ф-I-ТМКЩ-С-50 |  | класс 2, формовая, тепломорозокислотощелочестойкая, степень твердости С, s=50мм |  | кг | 124.6 |  | +
688 | РН-Д-19.2-05-КМ | 3375012 | Болт с шестигранной головкой В.М12х120 – 8.8 | ГОСТ Р ИСО 4014-2013 | M12х120-8.8 |  | класс точности А, класс прочности 8.8, допуск резьбы 6g, без покрытия |  | кг | 1.968 |  | +
689 | РН-Д-19.2-05-КМ | 3339765 | Болт с шестигранной головкой В.М12х95 – 8.8 | ГОСТ Р ИСО 4014-2013 | M12х110-8.8 |  | с шестигранной головкой, класс по прочности 8.8, с полем допуска наружной резьбы 6g |  | кг | 0.774 |  | +
690 | РН-Д-19.2-05-КМ | 3018937 | Шайба А.12.01.08кп.016 | ГОСТ 11371-78 | A.12.01.10.016 | сталь 10 | исп.1, класс точности A, для крепежной детали с диаметром резьбы 12мм, группа 01, покрытие цинковое хроматированное, толщиной 6мкм |  | шт | 0.301 |  | +
691 | РН-Д-19.2-05-КМ | 790647 | Гайка шестигранная нормальная М12 - 8 | ГОСТ ISO 4032-2014 | M12-8,8 |  | Шестигранная, с электролитическим покрытием |  | шт | 48 |  | +
692 | РН-Д-19.2-05-КМ | 3247827 | Швеллер 16П ГОСТ 8240-97, сталь С345-ГК | ГОСТ 8240-97 ГОСТ 19281-2014 | 16П | сталь 09Г2С | 345-9-09Г2С-ГС, с параллельными гранями полок, немерной длины |  | т | 0.6823 | +
693 | РН-Д-19.2-05-КМ | 3135096 | Лист ПВ506 | ТУ 36.26.11-5-89 ГОСТ 19281-2014 | ПВ1 506х900х2000 | сталь 09Г2С | 345-12-09Г2С-ГС |  | т | 0.31238 | +
694 | РН-Д-19.2-05-КМ | 3003258 | Стремянка СГ-22 | Серия 1.450.3-7.94 | СГ-22 |  | h=2200мм, АКЗ один слой грунта ГФ-021 (согласно ГОСТ 25129-82) s=15мкм, один слой ПФ-133 (согласно ГОСТ 926-82), для эксплуатируемых при температуре до -65C грунтовка ГФ-017 |  | шт | 12 |  | +
695 | РН-Д-19.2-05-КМ | 675923 | Цепь А1-10х28 | ГОСТ 2319-81 | А1-10х28 |  | Грузовая, тяговая, короткозвенная, калиброванная, d=10мм, t=28мм, Pразр=40кН, вес 1пог.м 2,25кг |  | кг | 25.821 |  | +
696 | РН-Д-19.2-05-КМ | 3248250 | Уголок 50х5 ГОСТ 8509-93, сталь С345-ГК | ГОСТ 8509-93 ГОСТ 19281-2014 | 50х50х5 | сталь 09Г2С | 345-9-09Г2С-ГС |  | т | 0.48794 | +
697 | РН-Д-19.2-05-КМ | 3389205 | Уголок 35х3 ГОСТ 8509-93, сталь С345-ГК | ГОСТ 8509-93 ГОСТ 27772-2021 | В-35х35х5 |  | С345-5 |  | т | 0.11193 | +
698 | РН-Д-19.2-05-КМ | 3249801 | Лист толщ.4 мм ГОСТ 19903-2015, сталь С345-ГК | ГОСТ 19903-2015 ГОСТ 19281-2014 | Б-ПН-О-4х1500х6000 | сталь 09Г2С | 345-9-09Г2С-ГС |  | т | 0.16371 | +
699 | РН-Д-19.2-05-КМ | 3232736 | PRIM PLATINA Primer MS | ТУ 20.30.12-110-53945212-2018 | PRIM PLATINA Primer MS (ПРИМ ПЛАТИНА Праймер) |  | цвет светло-серый |  | кг | 104.16 |  | +
700 | РН-Д-19.2-05-КМ | 3273748 | PRIM PLATINA Multicoat ZT | ТУ 20.30.12-010-53945212-2018 | PRIM PLATINA Multicoat ZT (ПРИМ ПЛАТИНА Норд) |  | цвет желтый RAL 1023 |  | кг | 17.3761 |  | +
701 | РН-Д-19.2-05-КМ | 573197 | Болт БСР М12х100 УХЛЗ | ГОСТ 28778-90 | БСР 12х110 УХЛ3 |  | самоанкерующийся распорный |  | кг | 1.2 |  | +
702 | РН-Д-19.2-05-КМ | 3299503 | Швеллер 14П ГОСТ 8240-97, сталь С345-ГК | ГОСТ 8240-97 ГОСТ 19281-2014 | 14П | сталь 09Г2С | 345-9-09Г2С-ГС, с параллельными гранями полок, немерной длины |  | т | 0.14056 | +
703 | РН-Д-19.2-05-КМ | 3389205 | Уголок 35х3 ГОСТ 8509-93, сталь С345-ГК | ГОСТ 8509-93 ГОСТ 27772-2021 | В-35х35х5 |  | С345-5 |  | т | 0.01017 | +
704 | РН-Д-19.2-05-КМ | 3135096 | Лист ПВ506 | ТУ 36.26.11-5-89 ГОСТ 19281-2014 | ПВ1 506х900х2000 | сталь 09Г2С | 345-12-09Г2С-ГС |  | т | 0.01819 | +
705 | РН-Д-19.2-05-КМ | 3248250 | Уголок 50х5 ГОСТ 8509-93, сталь С345-ГК | ГОСТ 8509-93 ГОСТ 19281-2014 | 50х50х5 | сталь 09Г2С | 345-9-09Г2С-ГС |  | т | 0.1003 | +
706 | РН-Д-19.2-05-КМ | 3389205 | Уголок 35х3 ГОСТ 8509-93, сталь С345-ГК | ГОСТ 8509-93 ГОСТ 27772-2021 | В-35х35х5 |  | С345-5 |  | т | 0.03219 | +
707 | РН-Д-19.2-05-КМ | 3232736 | PRIM PLATINA Primer MS | ТУ 20.30.12-110-53945212-2018 | PRIM PLATINA Primer MS (ПРИМ ПЛАТИНА Праймер) |  | цвет светло-серый |  | кг | 1.957 |  | +
708 | РН-Д-19.2-05-КМ | 3273748 | PRIM PLATINA Multicoat ZT | ТУ 20.30.12-010-53945212-2018 | PRIM PLATINA Multicoat ZT (ПРИМ ПЛАТИНА Норд) |  | цвет желтый RAL 1023 |  | кг | 3.9449 |  | +
709 | РН-Д-19.2-05-КМ | 3050873 | Пруток 10-А400 ГОСТ 34028-2016 | ГОСТ 34028-2016 | 10-А400 |  | Для железобетонных конструкций, гладкого профиля, в прутках, немерной длины, класса А400 |  | т | 0.0035502 | +
710 | РН-Д-19.2-05-КМ | 3293609 | Бетон тяжелый В35 F250 W8 | ГОСТ 26633-2015 | B35 W10 F400 |  |  |  | м3 | 0.78155 |  | +
711 | РН-Д-19.2-05-КМ | 3310912 | Бетон тяжелый В7,5 | ГОСТ 26633-2015 | B7,5 W6 F200 |  |  |  | м3 | 0.4896 |  | +
712 | РН-Д-19.2-05-КМ | 3108186 | Щебень фр.20-40 | ГОСТ 8267-93 | дробимость 800 истираемость И2 морозостойкость F300 |  | фракция 20-40 группа 2 |  | м3 | 2.268 |  | +
713 | РН-Д-19.2-05-КМ | 669795 | ПГС | ГОСТ 23735-2014 |  |  | для обратной засыпки стройплощадок, природный, гравий до 25%, песок до 65%, валуны до 10%, уровень естественных радионуклидов (39+/-7)Бк/кг, содержание глины в комках до 7%, содержание сульфатных и сульфидных соединений в перерасчете на SO3 нет Карьер Ниттис |  | м3 | 2.44 |  | +
714 | РН-Д-19.2-05-КМ | 419826 | Резино-битумная мастика МБР-65 | ГОСТ 15836-79 | МБР-65 |  | на основе соединений битума, мелкодисперсной резиновой крошки, минерального наполнителя пластификатора и ингибитора коррозии. Для гидроизоляции строительных конструкций, антикоррозийной защиты металлических поверхностей, герметизация швов и мест примыканий. По степени воздействия на организм относится к 4-му классу опасности и является малоопасным веществом. Температура окружающего воздуха при нанесении мастики от +5C до -30C |  | кг | 1.3 |  | +
715 | РН-Д-19.2-05-КМ | 3299503 | Швеллер 14П ГОСТ 8240-97, сталь С345-ГК | ГОСТ 8240-97 ГОСТ 19281-2014 | 14П | сталь 09Г2С | 345-9-09Г2С-ГС, с параллельными гранями полок, немерной длины |  | т | 0.1965 | +
716 | РН-Д-19.2-05-КМ | 3135096 | Лист ПВ506 | ТУ 36.26.11-5-89 ГОСТ 19281-2014 | ПВ1 506х900х2000 | сталь 09Г2С | 345-12-09Г2С-ГС |  | т | 0.061533 | +
717 | РН-Д-19.2-05-КМ | 3299503 | Швеллер 14П ГОСТ 8240-97, сталь С345-ГК | ГОСТ 8240-97 ГОСТ 19281-2014 | 14П | сталь 09Г2С | 345-9-09Г2С-ГС, с параллельными гранями полок, немерной длины |  | т | 0.34832 | +
718 | РН-Д-19.2-05-КМ | 3332806 | Уголок 70х5 ГОСТ 8509-93, сталь С345-ГК | ГОСТ 8509-93 ГОСТ 19281-2014 | В-70х70х5 | сталь 09Г2С | 345-9-09Г2С-ГС |  | т | 0.018232 | +
719 | РН-Д-19.2-05-КМ | 3389205 | Уголок 35х3 ГОСТ 8509-93, сталь С345-ГК | ГОСТ 8509-93 ГОСТ 27772-2021 | В-35х35х5 |  | С345-5 |  | т | 0.030528 | +
720 | РН-Д-19.2-05-КМ | 3135096 | Лист ПВ506 | ТУ 36.26.11-5-89 ГОСТ 19281-2014 | ПВ1 506х900х2000 | сталь 09Г2С | 345-12-09Г2С-ГС |  | т | 0.31588 | +
721 | РН-Д-19.2-05-КМ | 573197 | Болт БСР М12х100 УХЛЗ | ГОСТ 28778-90 | с |  | самоанкерующийся распорный |  | кг | 0.6 |  | +
722 | РН-Д-19.2-05-КМ | 3248250 | Уголок 50х5 ГОСТ 8509-93, сталь С345-ГК | ГОСТ 8509-93 ГОСТ 19281-2014 | 50х50х5 | сталь 09Г2С | 345-9-09Г2С-ГС |  | т | 0.31934 | +
723 | РН-Д-19.2-05-КМ | 3389205 | Уголок 35х3 ГОСТ 8509-93, сталь С345-ГК | ГОСТ 8509-93 ГОСТ 27772-2021 | В-35х35х5 |  | С345-5 |  | т | 0.11105 | +
724 | РН-Д-19.2-05-КМ | 3249801 | Лист толщ.4 мм ГОСТ 19903-2015, сталь С345-ГК | ГОСТ 19903-2015 ГОСТ 19281-2014 | Б-ПН-О-4х1500х6000 | сталь 09Г2С | 345-9-09Г2С-ГС |  | т | 0.037651 | +
725 | РН-Д-19.2-05-КМ | 3232736 | PRIM PLATINA Primer MS | ТУ 20.30.12-110-53945212-2018 | PRIM PLATINA Primer MS (ПРИМ ПЛАТИНА Праймер) |  | цвет светло-серый |  | кг | 1.957 |  | +
726 | РН-Д-19.2-05-КМ | 3273748 | PRIM PLATINA Multicoat ZT | ТУ 20.30.12-010-53945212-2018 | PRIM PLATINA Multicoat ZT (ПРИМ ПЛАТИНА Норд) |  | цвет желтый RAL 1023 |  | кг | 3.9449 |  | +
727 | РН-Д-19.2-05-КМ | 533088 | Труба электросварная прямошовная 219х6 ГОСТ 10704-91, сталь 09Г2С | ГОСТ 10704-91 ГОСТ 10705-80 | 219х8 | сталь 09Г2С | группа В, без термообработки, точность обычная, немерная длина |  | м | 39.3247 | +
728 | РН-Д-19.2-05-КМ | 3384148 | Швеллер 12П ГОСТ 8240-97, сталь С345-5 | ГОСТ 8240-97 ГОСТ 27772-2021 | 12П |  | С345-6, с параллельными гранями полок, немерной длины |  | т | 0.14305 | +
729 | РН-Д-19.2-05-КМ | 509006 | Лист толщ.12 мм ГОСТ 19903-2015, сталь С345-5 | ГОСТ 19903-2015, ГОСТ 19281-2014 | Б-ПН-О-12х1500х6000 | сталь 09Г2С | 345-12-09Г2С-ГС |  | т | 0.12915 | +
730 | РН-Д-19.2-05-КМ | 3248250 | Уголок 50х5 ГОСТ 8509-93, сталь С345 | ГОСТ 8509-93 ГОСТ 19281-2014 | 50х50х5 | сталь 09Г2С | 345-9-09Г2С-ГС |  | т | 0.033401 | +
731 | РН-Д-19.2-05-КМ | 504215 | Болт БСР М20х200 УХЛЗ | ГОСТ 28778-90 | БСР 20х200 УХЛ3 |  | самоанкерующийся распорный, D=20мм, L=200мм, исполнение УХЛ3 |  | шт | 8 |  | +
732 | РН-Д-19.2-05-КМ | 137003 | Грунтовка ГФ-021 в 2 слоя | ГОСТ 25129-2020 | ГФ-021 |  | цвет красно-коричневый, для металлических и деревянных поверхностей под покрытия различными эмалями, пленка грунтовки устойчива к изменению температуры от -45C до +60C |  | кг | 5.77 |  | +
733 | РН-Д-19.2-05-КМ | 3446813 | Огнезащитный состав ОГЗ-МЕТ-О | ТУ 2313-002-01743513-2016 | ОПЗ-МЕТ-О |  | на органической основе, цвет белый матовый, атмосферостойкий, для защиты стальных конструкций |  | кг | 110 |  | +
734 | РН-Д-19.2-05-КМ | 146189 | Эмаль ПФ-115 | ГОСТ 6465-76 | ПФ-115 |  | Сорт высший, цвет желтый |  | кг | 8.65 |  | +
735 | РН-Д-19.2-05-КМ | 139001 | Растворитель Р-4 и ортоксилол 1:1 | ГОСТ 7827-74 | Р-4 |  | Для разбавления лакокрасочных материалов на основе поливинилхлоридных хлорированных смол ПСХ ЛС и ПСХ ЛН, сополимеров винилхлорида, эпоксидных смол и других пленкообразующих веществ (за исключением эмали ХВ-124 серой и защитной) |  | кг | 10.68 |  | +
736 | РН-Д-19.2-05-КМ | 3218651 | Труба электросварная прямошовная 159х6 ГОСТ 10704-91, сталь 09Г2С | ГОСТ 10704-91 ГОСТ 10705-80 | 159х6 | сталь 09Г2С | группа В, без термообработки, точность обычная, немерная длина |  | м | 5.057 | +
737 | РН-Д-19.2-05-КМ | 3393216 | Профиль 180х140х7 ГОСТ 30245-2003, сталь С345 | ГОСТ 30245-2003 ГОСТ 27772-2021 | 180х140х8 |  | С345-5, для строительных конструкций, немерная длина |  | м | 9.001 | +
738 | РН-Д-19.2-05-КМ | 3288262 | Профиль 140х120х5 ГОСТ 30245-2003, сталь С345 | ГОСТ 30245-2003 ГОСТ 27772-2021 | 120х120х5 |  | С345-5, немерная длина |  | м | 6.765 | +
739 | РН-Д-19.2-05-КМ | 3434591 | Профиль 120х80х5 ГОСТ 30245-2003, сталь С345 | ГОСТ 30245-2003 ГОСТ 27772-2021 | 120х80х5 |  | С345-5, для строительных конструкций, немерная длина |  | м | 5.191 | +
740 | РН-Д-19.2-05-КМ | 379506 | БСР М16х150 ГОСТ28778-90 |  | БСР 16х150 УХЛ3 |  | самоанкерующийся распорный, D=16мм, L=150мм исполнения УХЛ3 |  | шт | 8 |  | +
741 | РН-Д-19.2-05-КМ | 504215 | Болт БСР М20х200 УХЛЗ ГОСТ 28778-90 | ГОСТ 28778-90 | БСР 20х200 УХЛ3 |  | самоанкерующийся распорный, D=20мм, L=200мм, исполнение УХЛ3 |  | шт | 20 |  | +
742 | РН-Д-19.2-05-КМ | 3232736 | PRIM PLATINA Primer MS | ТУ 20.30.12-110-53945212-2018 | PRIM PLATINA Primer MS (ПРИМ ПЛАТИНА Праймер) |  | цвет светло-серый |  | кг | 1.8849 |  | +
743 | РН-Д-19.2-05-КМ | 3273748 | PRIM PLATINA Multicoat ZT | ТУ 20.30.12-010-53945212-2018 | PRIM PLATINA Multicoat ZT (ПРИМ ПЛАТИНА Норд) |  | цвет желтый RAL 1023 |  | кг | 3.605 |  | +
744 | РН-Д-19.2-05-НК | 3263935 | Труба стальная, в ППУ изоляции, ПЭ с кабель каналом и греющим кабелем, ф219х6,0/355 мм (Ду 200 мм) | ГОСТ 30732-2020 | 219х6-2-ППУ-ПЭ | сталь 09Г2С | тип изоляции усиленный (2), материал изоляции ППУ с оболочкой ПЭ |  | м | 25.25 | +
745 | РН-Д-19.2-05-НК | 882282 | Песок строительный ГОСТ 8736-2014 средней крупности, фракция 2-2,5мм | ГОСТ 8736-2014 |  |  | класс II, фракционированный, группа-средний, Мк=2-2,5 |  | м3 | 12.63 |  | +
746 | РН-Д-19.2-05-НК | 3257000 | Труба стальная, в ППУ изоляции, ПЭ с кабель каналом и греющим кабелем, ф159х4,5/280 мм (Ду 150 мм) | ГОСТ 30732-2006 | 159х6-20 ГОСТ 10705-ППУ2-ПЭ | сталь 20 | тип изоляции усиленный (2), материал изоляции ППУ в полиэтиленовой оболочке с кабель-каналом для электрообогрева |  | м | 0.516 | +
747 | РН-Д-19.2-05-НК | 785693 | труба ГОСТ 10705-80, ф1220х10,0 мм | ГОСТ 10704-91 ГОСТ 10706-76 | 1220х10 | сталь 09Г2С | группа В, без термообработки, точность обычная, немерная длина |  | м | 6.646 | +
748 | РН-Д-19.2-05-НК | 3448222 | Задвижка шиберная, ножевая, фланцевая, хладостойкая сталь, РN=1,6 МПа, Тmax=1800С, Ду 200 мм (исполнение ХЛ1), Герметичность затвора по ГОСТ 9544-2005, ТУ 3741-017-55377430-10 С колонкой управления задвижкой с ручным приводом (Ду 200 мм), ТУ 4859-001-76950431-2006 | РН-Д-19.2-05-НК.ОЛ1 |  |  | DN200 PN16, класс герметичности А, управление ручное, с колонкой управления, ХЛ1, межфланцевая, в комплекте с ответными фланцами из стали 20, тепловой изоляцией, остальные технические характеристики и комплектность по опросному листу |  | кмп | 1 | +
749 | РН-Д-19.2-05-НК | 3362961 | Затвор сифонный, чугунный, ф200 мм | SML (стандарт DIN 19522) | RUS-SML |  | DN200 |  | шт | 1 |  | +
750 | РН-Д-19.2-05-НК | 3362959 | Заглушка герметичная, ф200 мм | SML (стандарт DIN 19522) | RUS-SML |  | DN200 |  | шт | 1 | +
751 | РН-Д-19.2-05-НК | 3371539 | Щебень 40-70мм | ГОСТ 8267-93 |  |  |  |  | м3 | 0.9828 |  | +
752 | РН-Д-19.2-05-НК | 3358883 | Соединительный элемент, Ду 200 мм (тип СЕ) |  | CONTEC-CE |  | DN200, D=220мм, b=78мм, материал кольца-аустенитная нержавеющая сталь, W4, 1.4301 согласно EN 10088, фиксирующих деталей-аустенитная нержавеющая сталь, 1.4301/1.4541 согласно EN 10088, уплотнителя-синтетический каучук этиленпропиленовый (EPDM), без силикона, болт M8, для чугунных безраструбных труб |  | шт | 2 |  | +
753 | РН-Д-19.2-05-НК | 3177219 | труба ГОСТ 10705-80, ф1020х10,0 мм | ГОСТ 10704-91 ГОСТ 10706-76 | 1020х10 | сталь 09Г2С | группа В, без термообработки, точность обычная, немерная длина |  | м | 1.7131 | +
754 | РН-Д-19.2-05-НК | 522056 | Гильза стальная, ф325х6,0 мм (L=0,20 м) | ГОСТ 10704-91, ГОСТ 10705-80 | 325х6 | сталь 09Г2С | Ударная вязкость основного металла при t=-60C в соответствии с требованиями ГОСТ. Ударная вязкость сварного шва равна ударной вязкости основного металла |  | м | 1.032 |  | +
755 | РН-Д-19.2-05-НК | 509006 | Лист 12х350х350 ГОСТ 19903-2015/С255 ГОСТ 27772-2015 | ГОСТ 19903-2015, ГОСТ 19281-2014 | Б-ПН-О-12х1500х6000 | сталь 09Г2С | 345-12-09Г2С-ГС |  | т | 0.14291 | +
756 | РН-Д-19.2-05-НК | 509006 | Лист 12х1400х1400 ГОСТ 19903-2015/С255 ГОСТ 27772-2015 | ГОСТ 19903-2015, ГОСТ 19281-2014 | Б-ПН-О-12х1500х6000 | сталь 09Г2С | 345-12-09Г2С-ГС |  | т | 0.57183 | +
757 | РН-Д-19.2-05-НК | 3249802 | Лист 6х1200х1200 ГОСТ 19903-2015/С255 ГОСТ 27772-2015 | ГОСТ 19903-2015 | Б-ПН-О-6х1500х6000 | сталь 09Г2С | 345-9-09Г2С-ГС |  | т | 0.19897 | +
758 | РН-Д-19.2-05-НК | 3215742 | Шарнир стальной с упорным подшипником, d=28 мм, L=150 мм |  |  |  | 17113-номер изделия по каталогу завода-производителя, D=35мм, L=150мм |  | шт | 2 |  | +
759 | РН-Д-19.2-05-НК | 799056 | Арматурная сталь 18-А-II | ГОСТ 34028-2016 | 1ф-НД-18-ОМ1-ОВ2-А400 |  | Для железобетонных конструкций, периодического профиля, формы 1ф, с предельным отклонением по массе 1м длины для группы ОМ1, обычной точности по овальности ОВ2, класса А400, в прутках, немерной длины |  | т | 0.02064 | +
760 | РН-Д-19.2-05-НК | 721119 | Сальник набивной Ду 200, L=200 мм, ТМ 89-05 | Серия 5.900-2 | ТМ 89-05 | DN200; L=200мм, для пропуска труб через стены | DN200; L=200мм, для пропуска труб через стены |  | шт | 2 |  | +
761 | РН-Д-19.2-05-НК | 891451 | Фланец 150-10-11-1-В-ст.20-IV | ГОСТ 33259-2015 | 150-10-11-1-В-Ст 20-IV | сталь 20 |  |  | шт | 1 | +
762 | РН-Д-19.2-05-НК | 3003624 | Заглушка 1-150-1,6-09Г2С | АТК 24.200.02-90 | 1-150-1,6 | сталь 09Г2С | круглая, DN150, PN1,6МПа, исполнение 1, с соединительным выступом |  | шт | 1 | +
763 | РН-Д-19.2-05-НК | 544896 | Монолитный бетон В15 | ГОСТ 26633-2015 | B15 W2 F100 |  | фракция 20мм, по удобоукладываемости П2, прочность М200 |  | м3 | 0.3876 |  | +
764 | РН-Д-19.2-05-НК | 3322293 | Защитный материал (ПРИМ Платина НОРД RAL 9003) по металлической поверхности, без применения преобразователя ржавчины (толщина сухого слоя 180 мкм) | ТУ 20.30.12-110-53945212-2018 | PRIM PLATINA Multicoat ZT (ПРИМ ПЛАТИНА Норд) |  | цвет сигнальный белый RAL 9003, антикоррозионный, эпоксидный, двухкомпонентный, в комплекте с отвердителем, для металлических, бетонных и железобетонных поверхностей, диапазон рабочих температур от -60C до +120C, наносится при отрицательных температурах до -15C |  | кг | 78.898 |  | +
765 | РН-Д-19.2-05-НК | 3354716 | «Пеноплекс 45», толщиной 100 мм, с крепежными элементами | ТУ 5767-003-54349294-2013 | Пеноплэкс 45 С-2400.1230.100 |  | из экструзионного пенополистирола, L=2400мм, d=1230мм, s=100мм |  | м3 | 3.399 |  | +
766 | РН-Д-19.2-05-НК | 3215742 | Шарнир стальной с упорным подшипником, d=28 мм, L=150 мм |  |  |  | 17113-номер изделия по каталогу завода-производителя, D=35мм, L=150мм |  | шт | 2 |  | +
767 | РН-Д-19.2-05-НК | 721119 | Сальник набивной Ду 200, L=200 мм, ТМ 89-05 | Серия 5.900-2 | ТМ 89-05 | DN200; L=200мм, для пропуска труб через стены | DN200; L=200мм, для пропуска труб через стены |  | шт | 2 |  | +
768 | РН-Д-19.2-05-НК | 891451 | Фланец 150-10-11-1-В-ст.20-IV | ГОСТ 33259-2015 | 150-10-11-1-В-Ст 20-IV | сталь 20 |  |  | шт | 1 | +
769 | РН-Д-19.2-05-НК | 3003624 | Заглушка 1-150-1,6-09Г2С | АТК 24.200.02-90 | 1-150-1,6 | сталь 09Г2С | круглая, DN150, PN1,6МПа, исполнение 1, с соединительным выступом |  | шт | 1 | +
770 | РН-Д-19.2-05-НК | 544896 | Монолитный бетон В15 | ГОСТ 26633-2015 | B15 W2 F100 |  | фракция 20мм, по удобоукладываемости П2, прочность М200 |  | м3 | 1.173 |  | +
771 | РН-Д-19.2-05-НК | 3215742 | Шарнир стальной с упорным подшипником, d=28 мм, L=150 мм |  |  |  | 17113-номер изделия по каталогу завода-производителя, D=35мм, L=150мм |  | шт | 2 |  | +
772 | РН-Д-19.2-05-НК | 3044989 | Арматурная сталь 16-А-I | ГОСТ 34028-2016 | НД-16-А240 |  | для железобетонных конструкций, гладкого профиля, в прутках, немерной длины |  | т | 0.19753 | +
773 | РН-Д-19.2-05-НК | 721119 | Сальник набивной Ду 200, L=200 мм, ТМ 89-05 | Серия 5.900-2 | ТМ 89-05 | DN200; L=200мм, для пропуска труб через стены | DN200; L=200мм, для пропуска труб через стены |  | шт | 1 |  | +
774 | РН-Д-19.2-05-НК | 139001 | Растворитель Р-4 | ГОСТ 7827-74 | Р-4 |  | Для разбавления лакокрасочных материалов на основе поливинилхлоридных хлорированных смол ПСХ ЛС и ПСХ ЛН, сополимеров винилхлорида, эпоксидных смол и других пленкообразующих веществ (за исключением эмали ХВ-124 серой и защитной) |  | кг | 7.0246 |  | +
775 | РН-Д-19.2-05-НК | 771904 | Пенька короткая | ГОСТ 9993-74 | 3 сорт |  |  |  | м3 | 0.04 |  | +
776 | РН-Д-19.2-05-НК | 631154 | Асбест марки П-4-20 | ГОСТ 12871-93 | А-4-20 |  |  |  | м3 | 0.015 |  | +
777 | РН-Д-19.2-05-НК | 171298 | Битум нефтяной варки БН 70/30 | ГОСТ 6617-76 | БН 70/30 |  | нефтяной строительный |  | т | 0.003 |  | +
778 | РН-Д-19.2-05-ПТ | 526163 | Труба стальная 89*5 ГОСТ 8732-78 из стали 09Г2С ГОСТ 8731-74 | ГОСТ 8732-78 ГОСТ 8731-74 ТУ 14-3-1128-2000 | 89х5 | сталь 09Г2С | без термообработки, точность обычная, немерная длина, ударная вязкость основного металла при t=-60C в соответствии с требованиями ТУ, длина не менее 9м |  | м | 114.13 | +
779 | РН-Д-19.2-05-ПТ | 3364141 | Труба стальная 32*4 ГОСТ 8733-74 из стали 09Г2С ГОСТ 8734-75 | ГОСТ 8732-78 ГОСТ 8731-74 | 32х4 | сталь 09Г2С | группа В, без термообработки, точность обычная, немерная длина |  | м | 2.02 | +
780 | РН-Д-19.2-05-ПТ | 982854 | Кран шаровый DN 32 PN 16 фланцевый, среда вода. Герметичность затвора класс А ГОСТ 9544-2005. В комплекте с ответными фланцами из стали 09Г2С, прокладками и крепежом. | ТУ 3742-001-73086009-2006 | КШ.Ф.032.016-02 |  | DN32 PN16, материал корпуса сталь 09Г2С, управление ручное, фланцевый, рабочая среда: вода, пар, воздух, нефтепродукты с температурой от -60С до +200С, с ответными фланцами тип 01 ряд 1 из стали 09Г2С по ГОСТ 33259-2015, прокладками, крепежом, кл.герметичности A, УХЛ1 |  | шт | 3 | +
781 | РН-Д-19.2-05-ПТ | 3437867 | Затвор дисковый DN 80 Привод – ручной. Среда – вода. Класс герметичности – А по ГОСТ 9544-2015. Материал корпуса – сталь 20ГЛ. Материал ответных фланцев – 09Г2С. | ЗД.80.16.1 РН-Д-19.2-05-ПТ.ОЛ1 |  |  | поворотный, трехэксцентриковый, DN80 PN16, управление ручное, фланцевый, материал корпуса-сталь 20ГЛ, класс герметичности А, ХЛ1, в комплекте с ответными фланцами исполнения F по ГОСТ 33259, прокладками и крепежом, остальные технические характеристики и комплектность по опросному листу, без комплекта ЗИП |  | кмп | 2 | +
782 | РН-Д-19.2-05-ПТ | 194826 | Отвод 89*5 | ГОСТ 17375-2001 | П90-89х5 | сталь 09Г2С |  |  | шт | 4 | +
783 | РН-Д-19.2-05-ПТ | 3184010 | Отвод 60º 89*5 | ГОСТ 30753-2001 | 60-89х5 | сталь 09Г2С |  |  | шт | 4 | +
784 | РН-Д-19.2-05-ПТ | 3231416 | Отвод 45º 89*5 | ГОСТ 17375-2001 | 45-89х5 | сталь 09Г2С |  |  | шт | 2 | +
785 | РН-Д-19.2-05-ПТ | 908344 | Опора скользящая DN 89 мм | Серия 4.903-10 вып.5 | 89-Т13.07 | сталь 09Г2С | скользящая |  | шт | 12 |  | +
786 | РН-Д-19.2-05-ПТ | 623429 | Головки соединительные ГМ-80 с резьбовым штуцером | ГОСТ Р 53279-2009 | ГЗ-80-1,6 ПМ УХЛ1 |  | DN80 PN16 |  | шт | 2 |  | +
787 | РН-Д-19.2-05-ПТ | 623429 | Головка заглушка ГЗ-80 | ГОСТ Р 53279-2009 | ГЗ-80-1,6 ПМ УХЛ1 |  | DN80 PN16 |  | шт | 2 | +
788 | РН-Д-19.2-05-ПТ | 038875 | Фланец 1-80-16-09Г2С ГОСТ 33259-2015 | ГОСТ 12819-80 | 1-80-16 | сталь 09Г2С | Ду80, Pу16 |  | шт | 2 | +
789 | РН-Д-19.2-05-ПТ | 3125010 | Заглушка эллиптическая 89х4-09Г2С ГОСТ 17379-2001 | ГОСТ 17379-2001 | 89х4 | сталь 09Г2С |  |  | шт | 2 | +
790 | РН-Д-19.2-05-ПТ | 348797 | Хомут 90-09Г2С с болтами М12 | ГОСТ 24137-80 | 90 | сталь 09Г2С |  |  | шт | 26 |  | +
791 | РН-Д-19.2-05-ПТ | 3322295 | Прим Платина НОРД RAL 3020 | ТУ 20.30.12-110-53945212-2018 | PRIM PLATINA Multicoat ZT (ПРИМ ПЛАТИНА Норд) |  | цвет транспортный красный RAL 3020, антикоррозионный, эпоксидный, двухкомпонентный, в комплекте с отвердителем, для металлических, бетонных и железобетонных поверхностей, диапазон рабочих температур от -60C до +120C, наносится при отрицательных температурах до -15C |  | кг | 6.18 |  | +
792 | РН-Д-19.2-05-ПТ | 3035952 | Маты теплоизоляционные URSA GEO M-25 толщиной 100 мм | ТУ 23.99.19-016-71451657-2019 | Ursa Geo М-25 |  | L=4500мм, b=1200мм, s=100мм, на основе стекловолокна, для изоляции трубопроводов горячей воды и технологического оборудования, группа горючести НГ, температура применения от -60C до +270C |  | м3 | 9.27 |  | +
793 | РН-Д-19.2-05-ПТ | 3284062 | Сталь тонколистовая оцинкованная 0,55 мм | ГОСТ 14918-2020 | 01-0,55х1500х6000-Б-НО-Ц275-Н-ПР |  | лист, марки 01, Б-нормальной точности, НО-с необрезной кромкой, цинковое покрытие класса 275, Н-с нормальным узором кристаллизации, ПР-промасленный |  | т | 0.4 | +
794 | РН-Д-19.2-05-ПТ | 910295 | Пряжка | ТУ 36.16.22-64-92 | тип I-А |  | для соединения металлических бандажей тепловой изоляции при монтаже теплотрасс, вентиляционных и водосточных конструкций |  | шт | 2051.2821 |  | +
795 | РН-Д-19.2-05-ПТ | 839728 | Лента М-0,7х20 | ГОСТ 3560-73 | М-0,7х20 |  | Мягкая из стали Ст3 |  | т | 0.15 |  | +
796 | РН-Д-19.2-05-ПТ | 3160448 | Труба стальная 108*5 ГОСТ 8732-78 из стали 09Г2С ГОСТ 8731-74 | ГОСТ 8732-78 ТУ 14-3Р-1128-2007 | 108х5 | сталь 09Г2С | без термообработки, точность обычная, немерная длина |  | м | 1.01 | +
797 | РН-Д-19.2-05-ПТ | 3364141 | Труба стальная 32*4 ГОСТ 8733-74 из стали 09Г2С ГОСТ 8734-75 | ГОСТ 8732-78 ГОСТ 8731-74 | 32х4 | сталь 09Г2С | группа В, без термообработки, точность обычная, немерная длина |  | м | 16 | +
798 | РН-Д-19.2-05-ПТ | 982854 | Кран шаровый DN 32 PN 16 фланцевый, среда вода. Герметичность затвора класс А ГОСТ 9544-2005. В комплекте с ответными фланцами из стали 09Г2С, прокладками и крепежом. | ТУ 3742-001-73086009-2006 | КШ.Ф.032.016-02 |  | DN32 PN16, материал корпуса сталь 09Г2С, управление ручное, фланцевый, рабочая среда: вода, пар, воздух, нефтепродукты с температурой от -60С до +200С, с ответными фланцами тип 01 ряд 1 из стали 09Г2С по ГОСТ 33259-2015, прокладками, крепежом, кл.герметичности A, УХЛ1 |  | кмп | 1 | +
799 | РН-Д-19.2-05-ПТ | 3160448 | Труба стальная 108*5 ГОСТ 8732-78 из стали 09Г2С ГОСТ 8731-74 | ГОСТ 8732-78 ТУ 14-3Р-1128-2007 | 108х5 | сталь 09Г2С | без термообработки, точность обычная, немерная длина |  | м | 32.32 | +
800 | РН-Д-19.2-05-ПТ | 3364141 | Труба стальная 32*4 ГОСТ 8733-74 из стали 09Г2С ГОСТ 8734-75 | ГОСТ 8732-78 ГОСТ 8731-74 | 32х4 | сталь 09Г2С | группа В, без термообработки, точность обычная, немерная длина |  | м | 1 | +
801 | РН-Д-19.2-05-ПТ | 982854 | Кран шаровый DN 32 PN 16 фланцевый, среда вода. Герметичность затвора класс А ГОСТ 9544-2005. В комплекте с ответными фланцами из стали 09Г2С, прокладками и крепежом. | ТУ 3742-001-73086009-2006 | КШ.Ф.032.016-02 |  | DN32 PN16, материал корпуса сталь 09Г2С, управление ручное, фланцевый, рабочая среда: вода, пар, воздух, нефтепродукты с температурой от -60С до +200С, с ответными фланцами тип 01 ряд 1 из стали 09Г2С по ГОСТ 33259-2015, прокладками, крепежом, кл.герметичности A, УХЛ1 |  | кмп | 1 | +
802 | РН-Д-19.2-05-ПТ | 3224478 | Затвор дисковый DN 100 Привод – ручной. Среда – вода. Класс герметичности – А по ГОСТ 9544-2015. Материал корпуса – сталь 20ГЛ. Материал ответных фланцев – 09Г2С. | ТУ 3741-008-55377430-2008 | ЗД0.100.16.31.3331 |  | DN100 PN16, материал корпуса сталь хладостойкая, управление ручное (редуктор), фланцевый, рабочая среда: жидкие и газообразные неагрессивные среды с температурой от -40C до +120C, с ответными фланцами по ГОСТ 33259-2015, прокладками и крепежом, запорный, класс герметичности A |  | кмп | 1 | +
803 | РН-Д-19.2-05-ПТ | 191062 | Отвод 108*5 | ГОСТ 17375-2001 | 90-108х5 | сталь 09Г2С |  |  | шт | 3 | +
804 | РН-Д-19.2-05-ПТ | 3391556 | Отвод 60º 108*5 | ГОСТ 17375-2001 | 60-108х5 | сталь 09Г2С |  |  | шт | 2 | +
805 | РН-Д-19.2-05-ПТ | 787995 | Переход К 108х5 - 89х5 09Г2С | ГОСТ 17378-2001 | К-108х5-89х5 | сталь 09Г2С |  |  | шт | 1 | +
806 | РН-Д-19.2-05-ПТ | 3341072 | Опора скользящая DN 108 мм | Серия 4.903-10 вып.5 | 108-Т13.07 | Ст3 | скользящая, для трубопроводов DN108 |  | шт | 42 |  | +
807 | РН-Д-19.2-05-ПТ | 623429 | Головки соединительные ГМ-80 с резьбовым штуцером | ГОСТ Р 53279-2009 | ГЗ-80-1,6 ПМ УХЛ1 |  | DN80 PN16 |  | шт | 6 |  | +
808 | РН-Д-19.2-05-ПТ | 623429 | Головка заглушка ГЗ-80 | ГОСТ Р 53279-2009 | ГЗ-80-1,6 ПМ УХЛ1 |  | DN80 PN16 |  | шт | 1 |  | +
809 | РН-Д-19.2-05-ПТ | 618032 | Хомут 110-09Г2С с болтами М12 | ГОСТ 24137-80 | 110 | сталь 09Г2С |  |  | шт | 14 |  | +
810 | РН-Д-19.2-05-ПТ | 3322295 | Прим Платина НОРД RAL 3020 | ТУ 20.30.12-110-53945212-2018 | PRIM PLATINA Multicoat ZT (ПРИМ ПЛАТИНА Норд) |  | цвет транспортный красный RAL 3020, антикоррозионный, эпоксидный, двухкомпонентный, в комплекте с отвердителем, для металлических, бетонных и железобетонных поверхностей, диапазон рабочих температур от -60C до +120C, наносится при отрицательных температурах до -15C |  | кг | 3.09 |  | +
811 | РН-Д-19.2-05-ПТ | 3035952 | Маты теплоизоляционные URSA GEO M-25 толщиной 100 мм | ТУ 23.99.19-016-71451657-2019 | Ursa Geo М-25 |  | L=4500мм, b=1200мм, s=100мм, на основе стекловолокна, для изоляции трубопроводов горячей воды и технологического оборудования, группа горючести НГ, температура применения от -60C до +270C |  | м3 | 5.15 |  | +
812 | РН-Д-19.2-05-ПТ | 3284062 | Сталь тонколистовая оцинкованная 0,55 мм | ГОСТ 14918-2020 | 01-0,55х1500х6000-Б-НО-Ц275-Н-ПР |  | лист, марки 01, Б-нормальной точности, НО-с необрезной кромкой, цинковое покрытие класса 275, Н-с нормальным узором кристаллизации, ПР-промасленный |  | т | 0.2 | +
813 | РН-Д-19.2-05-ПТ | 910295 | Пряжка | ТУ 36.16.22-64-92 | тип I-А |  | для соединения металлических бандажей тепловой изоляции при монтаже теплотрасс, вентиляционных и водосточных конструкций |  | шт | 1025.641 |  | +
814 | РН-Д-19.2-05-ПТ | 3448220 | Труба гнутая стальная 89*5 ГОСТ 8732-78 из стали 09Г2С ГОСТ 8731-74 | РН-Д-00-00-ПТ.ОЛ-002 | 89х5 | сталь 09Г2С | радиус гиба 7790мм, остальные технические характеристики и комплектность согласно опросному листу |  | шт | 1 | +
815 | РН-Д-19.2-05-ПТ | 3448220 | Труба гнутая стальная 108*5 ГОСТ 8732-78 из стали 09Г2С ГОСТ 8731-74 | РН-Д-00-00-ПТ.ОЛ-003 | 108х5 | сталь 09Г2С | радиус гиба 7790мм, остальные технические характеристики и комплектность согласно опросному листу |  | кмп | 1 | +
816 | РН-Д-19.2-05-ПТ | 839728 | Лента М-0,7х20 | ГОСТ 3560-73 | М-0,7х20 |  | Мягкая из стали Ст3 |  | т | 0.08 |  | +
817 | РН-Д-19.2-05-ТХ | 3301995 | Таль ручная червячная передвижная ТРЧП-1,0 |  | ТРЧП 1,0 ОП-6У3 |  | передвижная червячная, г/п1т, H=6м, исполнение ОП, для работы на прямолинейных и криволинейных участках пути, тормоз автоматический дисковой грузоупорный, ручной привод, температура окружающей среды от -20C до +40C |  | шт | 1 |  | +
818 | РН-Д-19.2-05-ТХ | 3241321 | Задвижка стальная клиновая Ду32 мм, Ру16 кгс/см2 Способ присоединения – фланцевый. Фланцы корпуса исп. F, по ГОСТ 33259-2015, в комплекте с ответными фланцами исп. E, тип 11 по ГОСТ 33259-2015 по ГОСТ 33259-2015, крепежными изделиями и прокладками. Привод – ручной. Среда – нефтепродукты. Класс герметичности – А по ГОСТ 9544-2015. Материал корпуса – сталь 09Г2С. Материал ответных фланцев – 09Г2С. | ТУ 3741-043-00218147-2005 | ЗКС 160 (31лс41нж) |  | DN32 PN16, материал корпуса сталь легированная, управление ручное, фланцевая, рабочая среда: вода, пар, жидкие и газообразные нефтепродукты, водогазонефтяные смеси, нефтяной попутный и природный газ, +350C, класс герметичности A, климатическое исполнение ХЛ1, с ответными фланцами, прокладками и крепежом |  | кмп | 3 | +
819 | РН-Д-19.2-05-ТХ | 3242688 | Задвижка стальная клиновая Ду25 мм, Ру16 кгс/см2 Способ присоединения – фланцевый. Фланцы корпуса исп. F, по ГОСТ 33259-2015, в комплекте с ответными фланцами исп. E, тип 11 по ГОСТ 33259-2015 по ГОСТ 33259-2015, крепежными изделиями и прокладками. Привод – ручной. Среда – нефтепродукты. Класс герметичности – А по ГОСТ 9544-2015. Материал корпуса – сталь 09Г2С. Материал ответных фланцев – 09Г2С. | ТУ 3741-043-00218147-2005 | ЗКС 160 (31лс41нж) |  | DN25 PN16, материал корпуса сталь 09Г2С, управление ручное рабочая среда: вода, пар, природный газ, нефтепродукты, 350C, с ответными фланцами, прокладками и крепежом, кл. герметичности A |  | кмп | 4 | +
820 | РН-Д-19.2-05-ТХ | 781532 | Трубы стальные бесшовные горячедеформированные 159х6 | ГОСТ 8732-78 ГОСТ 8731-74 | 159х6 | сталь 09Г2С | группа В, без термообработки, точность обычная, немерная длина |  | м | 4.08 | +
821 | РН-Д-19.2-05-ТХ | 452914 | Трубы стальные бесшовные холоднодеформированные 38х3 | ГОСТ 8734-75 ГОСТ 8734-75, ТУ 14-161-184-2000 | 38х3 | сталь 09Г2С | Ударная вязкость основного металла при t=-60C в соответствии с требованиями ТУ, длина не менее 9,0м |  | м | 0.816 | +
822 | РН-Д-19.2-05-ТХ | 452914 | Трубы стальные бесшовные холоднодеформированные 32х3 | ГОСТ 8734-75 ГОСТ 8734-75, ТУ 14-161-184-2000 | 38х3 | сталь 09Г2С | Ударная вязкость основного металла при t=-60C в соответствии с требованиями ТУ, длина не менее 9,0м |  | м | 1.122 | +
823 | РН-Д-19.2-05-ТХ | 214738 | Отвод П90-38×3,0-09Г2С | ГОСТ 17375-2001 | П90-38х3 | сталь 09Г2С |  |  | шт | 2 | +
824 | РН-Д-19.2-05-ТХ | 3218647 | Отвод П90-32×3,0-09Г2С | ГОСТ 17375-2001 | 90-32х3 | сталь 09Г2С | Для кислородопровода, требования к внутренней поверхности в соответствии с п.4.15, п.4.16 ВСН 10-83, п.4.12 ВСН 49-83, содержание жировых загрязнений не должно превышать норм, установленных в п.3.3 ГОСТ 12.2.052-81 |  | шт | 3 | +
825 | РН-Д-19.2-05-ТХ | 3003624 | Заглушка 1-150-1,6-09Г2С | АТК 24.200.02-90 | 1-150-1,6 | сталь 09Г2С | круглая, DN150, PN1,6МПа, исполнение 1, с соединительным выступом |  | шт | 1 | +
826 | РН-Д-19.2-05-ТХ | 899159 | Заглушка 2-32-4,0-09Г2С | АТК 24.200.02-90 | 2-32-4,0 | сталь 09Г2С | круглая |  | шт | 3 | +
827 | РН-Д-19.2-05-ТХ | 880925 | Заглушка 2-25-4,0-09Г2С | АТК 24.200.02-90 | 2-25-4,0 | сталь 09Г2С | круглая |  | шт | 4 | +
828 | РН-Д-19.2-05-ТХ | 1321332 | Гайка М20 | ГОСТ ISO 4032-2014 | M20-8-A9А |  | нормальная (тип 1), класс точности В, класс прочности 8, с резьбой M20мм, с допуском резьбы 6H, покрытие цинк 10мкм, чистовая обработка матовая, без цвета |  | шт | 16 |  | +
829 | РН-Д-19.2-05-ТХ | 975249 | Шпилька М20-6g х 110.40.09Г2С | ГОСТ 9066-75 | АM20-6gх110.40.35 | сталь 35 |  |  | шт | 8 |  | +
830 | РН-Д-19.2-05-ТХ | 638933 | Шайба А.20.08кп | DIN 9021 | M20 |  | Плоская, увеличенная, оцинкованная сталь |  | шт | 16 |  | +
831 | РН-Д-19.2-05-ТХ | 38059 | Прокладка А-150-16 ПМБ | ГОСТ 15180-86 | А-150-16-ПМБ |  | Ду150, Pу16, исполнение А, s=2мм |  | шт | 1 |  | +
832 | РН-Д-19.2-05-ТХ | 3361386 | Опора ОПХ2-100.377 | ОСТ 36-94-83 | ОПХ2-100.377 | сталь 09Г2С |  |  | шт | 20 |  | +
833 | РН-Д-19.2-05-ТХ | 977808 | Опора ОПХ2-100.325 | ОСТ 36-94-83 | ОПХ2-100.325 | сталь 09Г2С |  |  | шт | 19 |  | +
834 | РН-Д-19.2-05-ТХ | 3322173 | Опора ОПХ2-100.159 | ОСТ 36-94-83 | ОПХ2-100.159 | сталь 09Г2С |  |  | шт | 1 |  | +
835 | РН-Д-19.2-05-ТХ | 139001 | Растворитель Р-4 | ГОСТ 7827-74 | Р-4 |  | Для разбавления лакокрасочных материалов на основе поливинилхлоридных хлорированных смол ПСХ ЛС и ПСХ ЛН, сополимеров винилхлорида, эпоксидных смол и других пленкообразующих веществ (за исключением эмали ХВ-124 серой и защитной) |  | кг | 148.8 |  | +
836 | РН-Д-19.2-05-ТХ | 3322293 | Прим Платина НОРД RAL 9003 | ТУ 20.30.12-110-53945212-2018 | PRIM PLATINA Multicoat ZT (ПРИМ ПЛАТИНА Норд) |  | цвет сигнальный белый RAL 9003, антикоррозионный, эпоксидный, двухкомпонентный, в комплекте с отвердителем, для металлических, бетонных и железобетонных поверхностей, диапазон рабочих температур от -60C до +120C, наносится при отрицательных температурах до -15C |  | кг | 11.9954 |  | +
837 | РН-Д-19.2-05-ТХ | 3322294 | Прим Платина НОРД RAL 9005 | ТУ 20.30.12-110-53945212-2018 | PRIM PLATINA Multicoat ZT (ПРИМ ПЛАТИНА Норд) |  | цвет глубокий черный RAL 9005, антикоррозионный, эпоксидный, двухкомпонентный, в комплекте с отвердителем, для металлических, бетонных и железобетонных поверхностей, диапазон рабочих температур от -60C до +120C, наносится при отрицательных температурах до -15C |  | кг | 28.634 |  | +
838 | РН-Д-19.2-05-ТХ | 3166179 | Прим Платина НОРД RAL 5015 | ТУ 20.30.12-110-53945212-2018 | PRIM PLATINA Multicoat ZT (ПРИМ ПЛАТИНА Норд) |  | цвет синий RAL 5015, для металлических, бетонных и железобетонных поверхностей, повышенные хим-, водо-, износо-, атмосферостойкость, в комплекте с отвердителем, наносится без грунта, устойчив к перепаду температур от -60C до +120C |  | кг | 26.8315 |  | +
839 | РН-Д-19.2-05-ТХ | 3322295 | Прим Платина НОРД RAL 3020 | ТУ 20.30.12-110-53945212-2018 | PRIM PLATINA Multicoat ZT (ПРИМ ПЛАТИНА Норд) |  | цвет транспортный красный RAL 3020, антикоррозионный, эпоксидный, двухкомпонентный, в комплекте с отвердителем, для металлических, бетонных и железобетонных поверхностей, диапазон рабочих температур от -60C до +120C, наносится при отрицательных температурах до -15C |  | кг | 17.922 |  | +
840 | РН-Д-19.2-05-ТХ | 3256701 | Прим Платина НОРД RAL 1023 | ТУ 20.30.12-110-53945212-2018 | PRIM PLATINA Multicoat SN (ПРИМ ПЛАТИНА Актив) |  | цвет транспортный желтый RAL 1023 |  | кг | 178.396 |  | +
841 | РН-Д-19.2-05-ТХ | 167917 | Уайт-спирит | ГОСТ 3134-78 | С4-155/200 |  |  |  | кг | 207.59 |  | +
842 | РН-Д-19.2-05-ТХ | 186280 | Толуол | ГОСТ 14710-78 |  |  | сорт высший |  | кг | 22.9 |  | +
843 | РН-Д-19.2-05-ТХ | 228898 | Эмаль ОС-12-03 RAL 9003 | ТУ 84-725-78 | ОС-12-03 |  | цвет белый RAL 9003, для антикоррозионной защиты металлоконструкций. Атмосферостойкое, термостойкое защитное покрытие, диапазон рабочих температур от -60C до +300C |  | кг | 235.355 |  | +
844 | РН-Д-19.2-05-ТХ | 186280 | Толуол | ГОСТ 14710-78 |  |  | сорт высший |  | кг | 0.132 |  | +
845 | РН-Д-19.2-05-ТХ | 228898 | Эмаль ОС-12-03 RAL 3026 | ТУ 84-725-78 | ОС-12-03 |  | цвет красный RAL 3001, атмосферо-влагостойкое, термостойкое защитное покрытие, диапазон рабочих температур от -60C до +200C |  | кг | 0.9682 |  | +
846 | РН-Д-19.2-05-ТХ | 288788 | Эмаль ОС-12-03 RAL 8007 | ТУ 84-725-78 | ОС-12-03 |  | цвет коричневый RAL 8007, атмосферостойкое, термостойкое защитное покрытие, для антикоррозионной защиты металлоконструкций, диапазон рабочих температур от -60C до +300C |  | кг | 0.3914 |  | +
847 | РН-Д-19.2-05-ТХ | 3412008 | Порошок абразивный для пескоструйной обработки купершлак (Степень гранулирования: 0,125-0,63 мм) | ТУ 23.99.19-008-82101794-2020 |  |  | фракция 0,125-0,63мм, профиль шероховатости 30-60мкм |  | кг | 4896 |  | +
848 | РН-Д-19.2-05-ТХ | 3437169 | Резервуар стальной вертикальный с понтоном Среда – бензин АИ 92. Объем, м3 – 2000. Внутренний диаметр стенки, мм – 15180. Высота стенки, мм – 12000 | РВС - РН-Д-19.2-05-ТХ.ОЛ1 Понтон - РН-Д-19.2-05-ТХ.ОЛ1.1 |  |  | поз.Р-67, V=2000м3, d=15180мм, hстенки=12000мм, вертикальный, цилиндрический, со стационарной крышей с понтоном, стальной, рабочая среда-бензин, остальные технические характеристики и комплектность согласно опросному листу | + | шт | 1 | +
849 | РН-Д-19.2-05-ТХ | 3437169 | Понтон для резервуара Р-67 Объем резервуара, м3 – 2000. Внутренний диаметр стенки, мм – 15180. Высота стенки, мм – 12000. | РН-Д-19.2-05-ТХ.ОЛ2 |  |  |  | + | шт | 1 | +
850 | РН-Д-19.2-05-ТХ | 3450226 | Затвор дисковый DN 350 PN 16 под электропривод РСУ Способ присоединения – фланцевый. Фланцы корпуса – исп. E по ГОСТ 33259-2015. В комплекте с ответными фланцами исп. F тип 11 по ГОСТ 33259-2015, прокладками и крепежом. Класс герметичности – А по ГОСТ 9544-2015. Климатическое исполнение – ХЛ1. Шифр присоединения к электроприводу – 76. | РН-Д-19.2-05-ТХ.ОЛ3 |  |  | DN350 PN16, с электроприводом РСУ, технические характеристики и комплектность по опросному листу |  | шт | 1 | +
851 | РН-Д-19.2-05-ТХ | 3450226 | Электропривод РСУ для затвора дискового DN 350 PN 16 | РН-Д-19.2-05-ТХ.ОЛ3.1 |  |  |  |  | шт | 1 | +
852 | РН-Д-19.2-05-ТХ | 3450229 | Затвор дисковый DN 350 PN 16 под электропривод ПАЗ Способ присоединения – фланцевый. Фланцы корпуса – исп. E по ГОСТ 33259-2015. В комплекте с ответными фланцами исп. F тип 11 по ГОСТ 33259-2015, прокладками и крепежом. Класс герметичности – А по ГОСТ 9544-2015. Климатическое исполнение – ХЛ1. Шифр присоединения к электроприводу – 453. | РН-Д-19.2-05-ТХ.ОЛ4 |  |  | DN350 PN16, с электроприводом ПАЗ, остальные технические характеристики и комплектность по опросному листу |  | кмп | 1 | +
853 | РН-Д-19.2-05-ТХ | 3450229 | Электропривод ПАЗ для затвора дискового DN 350 PN 16 | РН-Д-19.2-05-ТХ.ОЛ4.1 |  |  |  |  | шт | 1 | +
854 | РН-Д-19.2-05-ТХ | 3450237 | Затвор дисковый DN 300 PN 16 под электропривод РСУ Способ присоединения – фланцевый. Фланцы корпуса – исп. E по ГОСТ 33259-2015. В комплекте с ответными фланцами исп. F тип 11 по ГОСТ 33259-2015, прокладками и крепежом. Класс герметичности – А по ГОСТ 9544-2015. Климатическое исполнение – ХЛ1. Шифр присоединения к электроприводу – 76. | РН-Д-19.2-05-ТХ.ОЛ5 |  |  | DN300 PN16, с электроприводом РСУ, остальные характеристики и комплектность согласно опросному листу |  | кмп | 1 | +
855 | РН-Д-19.2-05-ТХ | 3450237 | Электропривод РСУ для затвора дискового DN 300 PN 16 | РН-Д-19.2-05-ТХ.ОЛ5.1 |  |  |  |  | шт | 1 | +
856 | РН-Д-19.2-05-ТХ | 3450225 | Затвор дисковый DN 300 PN 16 под электропривод ПАЗ Способ присоединения – фланцевый. Фланцы корпуса – исп. E по ГОСТ 33259-2015. В комплекте с ответными фланцами исп. F тип 11 по ГОСТ 33259-2015, прокладками и крепежом. Класс герметичности – А по ГОСТ 9544-2015. Климатическое исполнение – ХЛ1. Шифр присоединения к электроприводу – 453. | РН-Д-19.2-05-ТХ.ОЛ6 |  |  | DN300 PN16, с электроприводом ПАЗ, остальные характеристики и комплектность согласно опросному листу |  | кмп | 1 | +
857 | РН-Д-19.2-05-ТХ | 3450225 | Электропривод ПАЗ для затвора дискового DN 300 PN 16 | РН-Д-19.2-05-ТХ.ОЛ6.1 |  |  |  |  | шт | 1 | +
858 | РН-Д-19.2-05-ТХ | 3450230 | Затвор дисковый DN 150 PN 16 под электропривод РСУ Способ присоединения – фланцевый. Фланцы корпуса – исп. E по ГОСТ 33259-2015. В комплекте с ответными фланцами исп. F тип 11 по ГОСТ 33259-2015, прокладками и крепежом. Класс герметичности – А по ГОСТ 9544-2015. Климатическое исполнение – ХЛ1. Шифр присоединения к электроприводу – 72. | РН-Д-19.2-05-ТХ.ОЛ7 |  |  | DN150 PN16, с электроприводом РСУ, остальные технические характеристики и комплектность по опросному листу |  | кмп | 1 | +
859 | РН-Д-19.2-05-ТХ | 3450230 | Электропривод РСУ для затвора дискового DN 150 PN 16 | РН-Д-19.2-05-ТХ.ОЛ7.1 |  |  |  |  | шт | 1 | +
860 | РН-Д-19.2-05-ТХ | 927324 | Трубы стальные бесшовные горячедеформированные 377х10 | ГОСТ 8732-78 ГОСТ 8731-74 | 377х10 | сталь 09Г2С | группа В, без термообработки, точность обычная, немерная длина |  | м | 74.46 | +
861 | РН-Д-19.2-05-ТХ | 781605 | Трубы стальные бесшовные горячедеформированные 325х8 | ГОСТ 8732-78*/ ГОСТ 32528-2013 | 325х8 | сталь 09Г2С | группа В, без термообработки, точность обычная, немерная длина |  | м | 74.46 | +
862 | РН-Д-19.2-05-ТХ | 800371 | Отвод П90-377×10,0-09Г2С | ГОСТ 17375-2001 | П90-377х10 | сталь 09Г2С |  |  | шт | 7 | +
863 | РН-Д-19.2-05-ТХ | 285413 | Отвод П45-377×10,0-09Г2С | ГОСТ 30753-2001 | 45-377х10 | сталь 09Г2С |  |  | шт | 4 | +
864 | РН-Д-19.2-05-ТХ | 161410 | Отвод П90-325×8,0-09Г2С | ГОСТ 17375-2001 | П90-325х8 | сталь 09Г2С |  |  | шт | 7 | +
865 | РН-Д-19.2-05-ТХ | 31719 | Отвод П90-159×6,0-09Г2С | ГОСТ 17375-2001 | П90-159х6 | сталь 09Г2С |  |  | шт | 3 | +
866 | РН-Д-19.2-05-ТХ | 161423 | Тройник П 325х8,0-09Г2С | ГОСТ 17376-2001 | П 325х8 | сталь 09Г2С |  |  | шт | 1 | +
867 | РН-Д-19.2-05-ТХ | 3002646 | Переход П К-325х8,0-159х4,5-09Г2С | ГОСТ 17378-2001 | П К-325х8-159х4,5 | сталь 09Г2С |  |  | шт | 1 | +
868 | РН-Д-19.2-05-ТХ | 3223179 | Фланец 150-16-11-1-B-09Г2С-4 | ГОСТ 33259-2015 | 150-16-11-1-В-09Г2С-IV | сталь 09Г2С | Приварной встык, с соединительным выступом |  | шт | 1 | +
869 | РН-Д-19.2-00-ГП | 3371539 | Минеральный непучинистый грунт для отсыпки территории, щебень фр. 40-70, М 800, С4 | ГОСТ 8267-93 |  |  | фракция 40-70 группа 2дробимость 800 истираемость И4 морозостойкость F50 |  | м3 | 1657 |  | +
870 | РН-Д-19.2-00-ГП | 3407735 | Щебень фр. 10-20 мм, М 800, С6 | ГОСТ 8267-93 | дробимость 800 |  | фракция 10-20, группа 2, истираемость И4, морозостойкость F25 |  | м3 | 284.7096 |  | +
871 | РН-Д-19.2-00-ГП | 849964 | Щебень фр. 5-10 мм, М 800, С7 | ГОСТ 8267-93 | дробимость 400 истираемость И2 морозостойкость F50 |  | фракция 5-10 группа 2 |  | м3 | 189.8064 |  | +
872 | РН-Д-19.2-00-ГП | 3432371 | Бетон В30F400W8 | ГОСТ 26633-2015 | М400 B30 W8 F300 |  | фракция 10-20мм |  | м3 | 247.7682 |  | +
873 | РН-Д-19.2-00-ГП | 3108186 | Щебень фр. 20-40 мм, М 800, С5 | ГОСТ 8267-93 | дробимость 800 истираемость И2 морозостойкость F300 |  | фракция 20-40 группа 2 |  | м3 | 933.6 |  | +
874 | РН-Д-19.2-00-ГП | 140202 | Щебень фр. 5-20 мм, М 800, С6 | ГОСТ 8267-93 |  |  | Фракция 5-20мм, группа 2, марка по дробимости 600, марка по истираемости И2, марка по морозостойкости F100 |  | м3 | 91.8162 |  | +
875 | РН-Д-19.2-00-ГП | 649408 | Щебень фр. 0,1-5 мм, М 800, С8 | ГОСТ 8267-93 |  |  | фракция 5-10мм, группа 2, М800, марка по истираемости И2, морозостойкость F25 |  | м3 | 137.7306 |  | +
876 | РН-Д-19.2-00-ГП | 649408 | Щебень фр. 0,1-2 мм, М 800, С8 | ГОСТ 8267-93 |  |  | фракция 5-10мм, группа 2, М800, марка по истираемости И2, морозостойкость F25 |  | м3 | 137.7306 |  | +
877 | РН-Д-19.2-00-ГП | 3051854 | Арматурная сетка А400С ∅12 мм, с шагом 500х400мм | ГОСТ 34028-2016 | 1ф-12-ОМ1-ОВ2-А400 |  | Для железобетонных конструкций, периодического профиля, формы 1ф, в мотках, с предельным отклонением по массе 1м длины для группы ОМ1, обычной точности по овальности ОВ2, класса А400 |  | т | 9.8677 | +
878 | РН-Д-19.2-00-ГП | 3400248 | Геомембрана ПДВ (LDPE) | ТУ 22.21.42-009-62027848-2018 | Вид 1 ПВД |  | s=1,0мм, L=50м, b=5м, в виде рулона |  | шт | 11.0946 | +
879 | РН-Д-19.2-00-ГП | 3057685 | Герметик Рабберфлекс ПУ50, плотность 1,2 г/см³, относительное удлинение при разрыве более 700%, цвет белый, серый, черный |  | Рабберфлекс ПРО ПУ-50 |  |  |  | м3 | 140 |  | +
880 | РН-Д-19.2-00-ГП | 3003757 | Пенополистирол | ГОСТ 32310-2020 | RAVATHERM XPS STANDARD 300 |  | 1200х585х50, для теплоизоляции |  | м3 | 2.52 |  | +
881 | РН-Д-19.2-00-ГП | 3367967 | Микросилер(аналог) |  | Microsealer 50 |  | однокомпонентный низковязкий многофункциональный полиуретановый праймер, для использования на сухом, влажном и сыром бетоне и для применения в качестве герметизирующего раствора |  | кг | 68.6495 |  | +
882 | РН-Д-19.2-00-ГП | 739493 | Робберфлекс-55(красный) | ТУ 5775-001-57955084-2016 | РАББЕРФЛЕКС-55 |  | Полиуретановая, однокомпонентная, для гидроизоляции мостовых и подземных сооружений, фундаментов, подвалов, подземных гаражей, температура эксплуатации от -50С до +90С, срок хранения 12 месяцев |  | кг | 308.9279 |  | +
883 | РН-Д-19.2-00-ГП | 739493 | Робберфлекс-55(серый) | ТУ 5775-001-57955084-2016 | РАББЕРФЛЕКС-55 |  | Полиуретановая, однокомпонентная, для гидроизоляции мостовых и подземных сооружений, фундаментов, подвалов, подземных гаражей, температура эксплуатации от -50С до +90С, срок хранения 12 месяцев |  | кг | 308.9279 |  | +
884 | РН-Д-19.2-00-ГП | 3299832 | Песок кварцевый |  | Sika Quartz Sand 12 |  | фракционированный, промытый, прокаленный, обогащен силикатом кремния, фракция 0,8-1,2мм, плотность 2,65г/см3, цвет желтовато-белый, для ремонта и устройства полимерных полов серии Sikafloor, применяется в производстве декоративно-отделочных материалов, в фасадных и интерьерных штукатурках, в упаковке 25кг |  | т | 1.6663 |  | +
885 | РН-Д-19.2-00-ГП | 739493 | Hypertrust TopCoat, алифатическая однокомпонентная полиуретановая жидкая мембрана, плотность 1,3 г/м³, прочность на разрыв до 19 Мпа, относительное удлинение при разрыве до 300. | [5 empty] | кг | 171.6289 |  | +
886 | РН-Д-19.2-00-ГП | 3354354 | Акселератор-3000А |  | Accelerator-3000A |  | для мастик Гипердесмо, бесцветная жидкость, срок хранения 12 месяцев при температуре 5-25C в сухом и проветриваемом помещении |  | кг | 37.0697 |  | +
887 | РН-Д-19.2-00-ГП | 323805 | Ксилол, растворитель | ГОСТ 9410-78 | марка А |  | Для работы с лаками и красками, его состав оптимизирован под бытовой растворитель |  | кг | 34.3299 |  | +
888 | РН-Д-19.2-00-ГП | 210176 | Вилатерм ∅30 мм | ТУ 2291-009-03989419-2006 | Вилатерм СМ 30 |  | Сплошной, круглый, жгутовый, плотность 35кг/м3 |  | м | 215 |  | +
889 | РН-Д-19.2-00-ГП | 971739 | Гидроизоляционная лента, геотекстиль марки 70 | ТУ 5774-005-38969258-06 |  |  |  |  | м2 | 252.4 | +
890 | РН-Д-19.2-00-ГП | 140202 | Щебень фр.0-20 | ГОСТ 8267-93 |  |  | Фракция 5-20мм, группа 2, марка по дробимости 600, марка по истираемости И2, марка по морозостойкости F100 |  | м3 | 12.24 |  | +
891 | РН-Д-19.2-00-ГП | 976802 | Плита бетонная тротуарная марки 6К.7 (0.50х0.50х0.05) | ГОСТ 17608-91 | 6К.7 |  | 500х500х70, класс бетона В25, марка по морозостойкости F300 |  | шт | 490 |  | +
892 | РН-Д-19.2-00-ГП | 3310912 | Бетон В7,5 | ГОСТ 26633-2015 | B7,5 W6 F200 |  |  |  | м3 | 26.316 |  | +
893 | РН-Д-19.2-00-ГП | 184454 | Бортовой камень БР 100.20.8 | ГОСТ 6665-91 | БР 100.20.8 |  | прямой, рядовой, размер 1000х200х80, для отделения пешеходных дорожек и тротуаров от газонов |  | шт | 258 |  | +
894 | РН-Д-19.2-00-ГП | 882282 | Песок средней крупности | ГОСТ 8736-2014 |  |  | класс II, фракционированный, группа-средний, Мк=2-2,5 |  | м3 | 27.41 |  | +
895 | РН-Д-19.2-00-ГП | 569322 | Геотекстиль Канвалан (аналог), марка 400, 430см 400г/м² ТУ 8397-004-00320928-2011. Аналог: Геотекстиль полипропиленовый Геотек 400 430см ТУ 8590-006-88914050-2009 | СТО 8397-007-69093357-2013 | Канвалан МФ 19 |  | Нетканый материал на основе полипропиленовых волокон, для повышения надежности и долговечности дорожных конструкций, плотность 400г/м2 |  | м2 | 278.872 | +
896 | РН-Д-19.2-00-ГП | 3371539 | Щебень фр. 40-70 мм, М 800, С4 | ГОСТ 8267-93 |  |  | фракция 40-70 группа 2дробимость 800 истираемость И4 морозостойкость F50 |  | м3 | 46.9728 |  | +
897 | РН-Д-19.2-00-ГП | 3407735 | Щебень фр. 10-20 мм, М 800, С6 | ГОСТ 8267-93 | дробимость 800 |  | фракция 10-20, группа 2, истираемость И4, морозостойкость F25 |  | м3 | 4.6998 |  | +
898 | РН-Д-19.2-00-ГП | 849964 | Щебень фр. 5-10 мм, М 800, С7 | ГОСТ 8267-93 | дробимость 400 истираемость И2 морозостойкость F50 |  | фракция 5-10 группа 2 |  | м3 | 7.0434 |  | +
899 | РН-Д-19.2-00-ГП | 3293648 | Бетон В10 | ГОСТ 26633-2015 | B10 W8 F200 |  |  |  | м3 | 25.3572 |  | +
900 | РН-Д-19.2-00-ГП | 3432371 | Бетон В30F300W8 | ГОСТ 26633-2015 | М400 B30 W8 F300 |  | фракция 10-20мм |  | м3 | 76.0614 |  | +
901 | РН-Д-19.2-00-ГП | 3051854 | Арматурная сетка А400С ∅12 мм, с шагом 500х400мм | ГОСТ 34028-2016 | 1ф-12-ОМ1-ОВ2-А400 |  | Для железобетонных конструкций, периодического профиля, формы 1ф, в мотках, с предельным отклонением по массе 1м длины для группы ОМ1, обычной точности по овальности ОВ2, класса А400 |  | т | 2.0705 | +
902 | РН-Д-19.2-00-ГП | 3371539 | Щебень фр. 40-70 мм, М 800, С4 | ГОСТ 8267-93 |  |  | фракция 40-70 группа 2дробимость 800 истираемость И4 морозостойкость F50 |  | м3 | 2.2554 |  | +
903 | РН-Д-19.2-00-ГП | 3407735 | Щебень фр. 10-20 мм, М 800, С6 | ГОСТ 8267-93 | дробимость 800 |  | фракция 10-20, группа 2, истираемость И4, морозостойкость F25 |  | м3 | 0.2268 |  | +
904 | РН-Д-19.2-00-ГП | 849964 | Щебень фр. 5-10 мм, М 800, С6 | ГОСТ 8267-93 | дробимость 400 истираемость И2 морозостойкость F50 |  | фракция 5-10 группа 2 |  | м3 | 0.3402 |  | +
905 | РН-Д-19.2-00-ГП | 3400248 | Геомембрана ПДВ (LDPE) | ТУ 22.21.42-009-62027848-2018 | Вид 1 ПВД |  | s=1,0мм, L=50м, b=5м, в виде рулона |  | шт | 0.46948 | +
906 | РН-Д-19.2-00-ГП | 3265408 | Объемная георешетка GEONOR GC210/150_1,25P | СТО 52306731-001-2013 | GEONOR GC210/150_1,25P |  | габариты модуля в рабочем состоянии 3100х6000мм, размер ячейки в рабочем состоянии 210х210мм, высота ребра 150мм, применяют в дорожном и промышленном строительстве |  | м2 | 104.6 |  | +
907 | РН-Д-19.2-00-ГП | 649408 | Щебень фр. 0,1-40 мм, М 800, С5 | ГОСТ 8267-93 |  |  | фракция 5-10мм, группа 2, М800, марка по истираемости И2, морозостойкость F25 |  | м3 | 19.8 |  | +
908 | РН-Д-19.2-00-ГП | 3049254 | Арматура А240С ∅10 мм | ГОСТ 34028-2016 | 10-А240 |  | Для железобетонных конструкций, гладкого профиля, в мотках, класса А240 |  | т | 0.1515 | +
909 | РН-Д-19.2-05-ЭГ | 3248250 | Уголок стальной горячеоцинкованный, 50х50х5мм, L=5м | ГОСТ 8509-93 ГОСТ 19281-2014 | 50х50х5 | сталь 09Г2С | 345-9-09Г2С-ГС |  | т | 0.15382 | +
910 | РН-Д-19.2-05-ЭГ | 287016 | Полоса стальная горячеоцинкованная сечением 5х40 мм | ГОСТ 103-2006, ГОСТ 535-2005 | 5х40-ОН-ВТ2-НД | Ст3пс | Ст3пс-св, общего назначения, обычной точности прокатки по ширине и толщине, немерной длины |  | т | 0.99899 | +
911 | РН-Д-19.2-05-ЭГ | 3358792 | Провод силовой медный гибкий с изоляцией из ПВХ пластиката сечением 1х6 мм2 желто-зеленый | ГОСТ 31947-2012 | ПуГВ 1х6-0,75 Ж-З |  | с медными жилами, изоляция из ПВХ пластиката, повышенной гибкости |  | м | 20.6 | +
912 | РН-Д-19.2-05-ЭГ | 126399 | Наконечник кабельный медный луженый | ГОСТ 7386-80 | ТМ-6-6 |  | М6, без покрытия |  | шт | 10 |  | +
913 | РН-Д-19.2-05-ЭГ | 826851 | Болт М6х25 с шестигранной головкой оцинкованный | ГОСТ 7798-70 | M6-6gх25.56.35.016 | сталь 35 |  |  | шт | 10 |  | +
914 | РН-Д-19.2-05-ЭГ | 3143505 | Гайка М6 оцинкованная | ГОСТ 5915-70 | M6-6H.5.016 |  | класс точности B, класс прочности 5, исп.1, с резьбой M6мм, с допуском резьбы 6H, цинковое, толщиной 6мкм |  | шт | 10 |  | +
915 | РН-Д-19.2-05-ЭГ | 790669 | Шайба М6 оцинкованная | DIN 126 | M6 |  | оцинкованная |  | шт | 10 |  | +
916 | РН-Д-19.2-05-ЭГ | 3217658 | Шайба пружинная гровер М6 |  | M5 Combitech, M6 |  | горячеоцинкованная; d=6,1мм, b=1,6мм, S=1,2мм |  | шт | 10 |  | +
917 | РН-Д-19.2-05-ЭГ | 287016 | Стальная полоса горячеоцинкованная 5х40 мм для изготовления скоб L=136 мм (400 шт.) | ГОСТ 103-2006, ГОСТ 535-2005 | 5х40-ОН-ВТ2-НД | Ст3пс | Ст3пс-св, общего назначения, обычной точности прокатки по ширине и толщине, немерной длины |  | т | 0.02355 |  | +
918 | РН-Д-19.2-05-ЭГ | 3386253 | Грунт-эмаль желтая для оц.стали | ТУ 20.30.12-014-01524656-2017 | Полиуретол (УФ) |  | полиуретановая, двухкомпонентная, 3 в 1, полуглянцевая, цвет дынно-желтый RAL 1028, с высокой антикоррозионной и механической защитой черных металлов, эксплуатируемых в различных климатических условиях и подвергающихся воздействию, как промышленных, так и городских агрессивных атмосферных сред |  | кг | 3.09 |  | +
919 | РН-Д-19.2-05-ЭГ | 3386252 | Грунт-эмаль зеленая для оц.стали | ТУ 20.30.12-014-01524656-2017 | Полиуротол (УФ) |  | полиуретановая, двухкомпонентная, 3 в 1, полуглянцевая, цвет резедово-зеленый RAL 6011, с высокой антикоррозионной и механической защитой черных металлов, эксплуатируемых в различных климатических условиях и подвергающихся воздействию, как промышленных, так и городских агрессивных атмосферных сред |  | кг | 3.09 |  | +
920 | РН-Д-19.2-05-ЭГ | 148001 | Лак битумный | ГОСТ 5631-79 | БТ-577 |  | битумный, раствор битума в органических растворителях с введением синтетических модифицирующих добавок и сиккатива. Лак предназначается для защиты поверхностей металлических конструкций и изделий при непродолжительном их хранении и транспортировке |  | кг | 2 |  | +
921 | РН-Д-19.2-05-ЭГ | 826901 | Скоба-держатель заземления, 70 мм |  | Jupiter | код ND2310 | (Ш)45х(В)32мм, горячеоцинкованная, тип проводника полоса, 40х4мм |  | шт | 280 |  | +
922 | РН-Д-19.2-05-ЭГ | 650616 | Анкер с болтом М6 |  | M5 Combitech | код CM430645 | L=55мм, M6, момент затяжки 10Нм, количество в упаковке 40шт |  | шт | 280 |  | +
Итого по Этапу строительства 19
Этап строительства 21 (часть работ)
923 | РН-Д-21.2-05-КЖ | 3371539 | Щебень фр.40-70 | ГОСТ 8267-93 |  |  | фракция 40-70 группа 2дробимость 800 истираемость И4 морозостойкость F50 |  | м3 | 18544.861 |  | +
924 | РН-Д-21.2-05-КЖ | 140202 | Щебень фр.5-20 | ГОСТ 8267-93 |  |  | Фракция 5-20мм, группа 2, марка по дробимости 600, марка по истираемости И2, марка по морозостойкости F100 |  | м3 | 1854.4861 |  | +
925 | РН-Д-21.2-05-КЖ | 3216459 | Песок крупнозернистый | ГОСТ 8736-2014 |  |  | фракция 2,5-3, строительный, крупный, класс II |  | м3 | 219.727 |  | +
926 | РН-Д-21.2-05-КЖ | 3367967 | Микросилер 50 |  | Microsealer 50 |  | однокомпонентный низковязкий многофункциональный полиуретановый праймер, для использования на сухом, влажном и сыром бетоне и для применения в качестве герметизирующего раствора |  | кг | 11.858 |  | +
927 | РН-Д-21.2-05-КЖ | 739493 | Рабберфлекс 55 (красный) | ТУ 5775-001-57955084-2016 | РАББЕРФЛЕКС-55 |  | Полиуретановая, однокомпонентная, для гидроизоляции мостовых и подземных сооружений, фундаментов, подвалов, подземных гаражей, температура эксплуатации от -50С до +90С, срок хранения 12 месяцев |  | кг | 506.361 |  | +
928 | РН-Д-21.2-05-КЖ | 739493 | Рабберфлекс 55 (серый) | ТУ 5775-001-57955084-2016 | РАББЕРФЛЕКС-55 |  | Полиуретановая, однокомпонентная, для гидроизоляции мостовых и подземных сооружений, фундаментов, подвалов, подземных гаражей, температура эксплуатации от -50С до +90С, срок хранения 12 месяцев |  | кг | 506.361 |  | +
929 | РН-Д-21.2-05-КЖ | 3299832 | Песок кварцевый 0,8-1,2 мм |  | Sika Quartz Sand 12 |  | фракционированный, промытый, прокаленный, обогащен силикатом кремния, фракция 0,8-1,2мм, плотность 2,65г/см3, цвет желтовато-белый, для ремонта и устройства полимерных полов серии Sikafloor, применяется в производстве декоративно-отделочных материалов, в фасадных и интерьерных штукатурках, в упаковке 25кг |  | кг | 2715 |  | +
930 | РН-Д-21.2-05-КЖ | 739493 | Полиуретановый лак Hypertrust TopCoat | ТУ 5775-001-579955084-2016 |  |  |  |  | кг | 279.645 |  | +
931 | РН-Д-21.2-05-КЖ | 3354354 | Акселератор-3000А |  | Accelerator-3000A |  | для мастик Гипердесмо, бесцветная жидкость, срок хранения 12 месяцев при температуре 5-25C в сухом и проветриваемом помещении |  | кг | 60.41 |  | +
932 | РН-Д-21.2-05-КЖ | 323805 | Ксилол | ГОСТ 9410-78 | марка А |  | Для работы с лаками и красками, его состав оптимизирован под бытовой растворитель |  | кг | 56 |  | +
933 | РН-Д-21.2-05-КЖ | 364008 | Песок крупностью 0,1..2 мм | ГОСТ 8736-2014 |  |  | I класса, фракция 1,8-2.2мм |  | м3 | 49.4 |  | +
934 | РН-Д-21.2-05-КЖ | 364008 | Песчаные, пылеватые и глинистые частицы крупностью менее 0,1 мм | ГОСТ 8736-2014 |  |  | I класса, фракция 1,8-2.2мм |  | м3 | 29 |  | +
935 | РН-Д-21.2-05-КЖ | 171298 | Нефтяные битумы (гудрон, мазута) | ГОСТ 6617-76 | БН 70/30 |  | нефтяной строительный |  | т | 5.7 |  | +
936 | РН-Д-21.2-05-КЖ | 3371315 | Асфальт | ГОСТ 9128-2013 | тип Б, I |  | мелкозернистая, горячая, плотная, на битуме БНД90/130 |  | м3 | 44.1 |  | +
937 | РН-Д-21.2-05-КЖ | 3432371 | Бетон B30 F200 W8 | ГОСТ 26633-2015 | М400 B30 W8 F300 |  | фракция 10-20мм |  | м3 | 55 |  | +
938 | РН-Д-21.2-05-КЖ | 3056413 | Сетка Ø5Вр1-100/ Ø5Вр1-100 | ГОСТ 23279-2012 | 4С 5ВР1-100/5ВР1-100 135х100 |  | Тип 4, с продольными и поперечными стержнями из арматурной стали D=5мм кл.ВР1, с шагом 100мм в двух направлениях, шириной 1350мм, длиной 1000мм, с выпусками: продольных и поперечных стержней 25мм |  | т | 2 |  | +
939 | РН-Д-21.2-05-КЖ | 3400248 | Геомембрана ПВД (LDPE) Геофлекс 1 мм | ТУ 22.21.42-009-62027848-2018 | Вид 1 ПВД |  | s=1,0мм, L=50м, b=5м, в виде рулона |  | шт | 2.788 | +
940 | РН-Д-21.2-05-КЖ | 138247 | Герметик У-30М | ГОСТ 13489-79 | У-30М |  | Жизнеспособность 2-9ч, условная прочность при разрыве 2,6МПа; температурный предел хрупкости -35C, интервал температур эксплуатации герметика от - 60C до +130C (длительно), до t=+150C на воздухе (кратковременно) |  | кг | 0.135 |  | +
941 | РН-Д-21.2-05-КЖ | 128001 | Пакля просмоленная | ГОСТ 9434-76 |  |  |  |  | кг | 46.2 |  | +
942 | РН-Д-21.2-05-КЖ | 3293609 | Бетон B35, F400, W10 | ГОСТ 26633-2015 | B35 W10 F400 |  |  |  | м3 | 506.99 |  | +
943 | РН-Д-21.2-05-КЖ | 3310912 | Бетон В7,5 | ГОСТ 26633-2015 | B7,5 W6 F200 |  |  |  | м3 | 65.79 |  | +
944 | РН-Д-21.2-05-КЖ | 3293648 | Бетон мелкозернистый В10 F100 W2 | ГОСТ 26633-2015 | B10 W8 F200 |  |  |  | м3 | 96.22 |  | +
945 | РН-Д-21.2-05-КЖ | 3038815 | Арматура 20-А400 | ГОСТ 34028-2016 | 1ф-НД-20-ОМ1-ОВ2-А400 |  | Для железобетонных конструкций, периодического профиля, формы 1ф, с предельным отклонением по массе 1м длины для группы ОМ1, обычной точности по овальности ОВ2, класса А400, в прутках, немерной длины |  | т | 16.67 | +
946 | РН-Д-21.2-05-КЖ | 3038814 | Арматура 16-А400 | ГОСТ 34028-2016 | 1ф-НД-16-ОМ1-ОВ2-А400 |  | Для железобетонных конструкций, периодического профиля, формы 1ф, с предельным отклонением по массе 1м длины для группы ОМ1, обычной точности по овальности ОВ2, класса А400, в прутках, немерной длины |  | т | 4.88 | +
947 | РН-Д-21.2-05-КЖ | 3051854 | Арматура 12-А400 | ГОСТ 34028-2016 | 1ф-12-ОМ1-ОВ2-А400 |  | Для железобетонных конструкций, периодического профиля, формы 1ф, в мотках, с предельным отклонением по массе 1м длины для группы ОМ1, обычной точности по овальности ОВ2, класса А400 |  | т | 7.91 | +
948 | РН-Д-21.2-05-КЖ | 513004 | Каркас КР1: арматура 12-А240 | ГОСТ 5781-82 | 12-А-I | Ст3сп | ВСт3сп |  | т | 2.2293 | +
949 | РН-Д-21.2-05-КЖ | 171298 | Битум БН 70/30 | ГОСТ 6617-76 | БН 70/30 |  | нефтяной строительный |  | т | 0.24546 |  | +
950 | РН-Д-21.2-05-КЖ | 3310912 | Бетон В7,5 | ГОСТ 26633-2015 | B7,5 W6 F200 |  |  |  | м3 | 9.24 |  | +
951 | РН-Д-21.2-05-КЖ | 3051854 | Арматура 12-А400 | ГОСТ 34028-2016 | 1ф-12-ОМ1-ОВ2-А400 |  | Для железобетонных конструкций, периодического профиля, формы 1ф, в мотках, с предельным отклонением по массе 1м длины для группы ОМ1, обычной точности по овальности ОВ2, класса А400 |  | т | 1.9 | +
952 | РН-Д-21.2-05-КЖ | 171298 | Битум БН 70/30 | ГОСТ 6617-76 | БН 70/30 |  | нефтяной строительный |  | т | 0.04596 |  | +
953 | РН-Д-21.2-05-КЖ | 3293609 | Бетон B35, F400, W10 | ГОСТ 26633-2015 | B35 W10 F400 |  |  |  | м3 | 29.84 |  | +
954 | РН-Д-21.2-05-КЖ | 3310912 | Бетон В7,5 | ГОСТ 26633-2015 | B7,5 W6 F200 |  |  |  | м3 | 7.9968 |  | +
955 | РН-Д-21.2-05-КЖ | 171298 | Битум БН 70/30 | ГОСТ 6617-76 | БН 70/30 |  | нефтяной строительный |  | т | 0.41682 |  | +
956 | РН-Д-21.2-05-КЖ | 3050873 | Арматура 10-А400 | ГОСТ 34028-2016 | 10-А400 |  | Для железобетонных конструкций, гладкого профиля, в прутках, немерной длины, класса А400 |  | т | 1.5731 | +
957 | РН-Д-21.2-05-КЖ | 3051854 | Арматура 12-А400 | ГОСТ 34028-2016 | 1ф-12-ОМ1-ОВ2-А400 |  | Для железобетонных конструкций, периодического профиля, формы 1ф, в мотках, с предельным отклонением по массе 1м длины для группы ОМ1, обычной точности по овальности ОВ2, класса А400 |  | т | 542 | +
958 | РН-Д-21.2-05-КЖ | 3038814 | Арматура 16-А400 | ГОСТ 34028-2016 | 1ф-НД-16-ОМ1-ОВ2-А400 |  | Для железобетонных конструкций, периодического профиля, формы 1ф, с предельным отклонением по массе 1м длины для группы ОМ1, обычной точности по овальности ОВ2, класса А400, в прутках, немерной длины |  | т | 1.9703 | +
959 | РН-Д-21.2-05-КЖ | 473529 | Мастика УМС-50 | ГОСТ 14791-79 | УМС-50 |  | Герметизирующая, нетвердеющая, строительная, предназначена для герметизации закрытых и дренированных стыков наружных стен строительных зданий и сооружений, и уплотнения мест примыкания оконных и дверных блоков к элементам стен, сохраняет свойства от минус 50С до плюс 70С |  | кг | 0.1 |  | +
960 | РН-Д-21.2-05-КЖ | 3176833 | Пенополистирол пеноплекс, 35 (толщ. 30 мм) | ТУ 5767-006-54349294-2014 | Пеноплэкс Основа |  | 30х585х1185мм, экструзионная, для теплоизоляции в конструкциях, где не предъявляются специальные требования по нагрузкам на конструктив, рабочий диапазон температур от -70C до +75C, нулевое водопоглащение, группа горючести Г4 |  | м3 | 1 |  | +
961 | РН-Д-21.2-05-КЖ | 3445698 | Гидрошпонка ДВ 220/25 ПВХ | ТУ 22.29.29-001-40474009-2020 | Стилобат ДВ 220/25 ПВХ |  | материал ПВХ-П, L=1м, для герметизации деформационных швов при строительстве заглубленных и подземных сооружений |  | м | 11.4 |  | +
962 | РН-Д-21.2-05-КЖ | 3293609 | Бетон B35, F400, W10 | ГОСТ 26633-2015 | B35 W10 F400 |  |  |  | м3 | 64.5743 |  | +
963 | РН-Д-21.2-05-КЖ | 3310912 | Бетон В7,5 | ГОСТ 26633-2015 | B7,5 W6 F200 |  |  |  | м3 | 11.5056 |  | +
964 | РН-Д-21.2-05-КЖ | 171298 | Битум БН 70/30 | ГОСТ 6617-76 | БН 70/30 |  | нефтяной строительный |  | т | 0.78982 |  | +
965 | РН-Д-21.2-05-КЖ | 3050873 | Арматура 10-А400 | ГОСТ 34028-2016 | 10-А400 |  | Для железобетонных конструкций, гладкого профиля, в прутках, немерной длины, класса А400 |  | т | 2.2368 | +
966 | РН-Д-21.2-05-КЖ | 3051854 | Арматура 12-А400 | ГОСТ 34028-2016 | 1ф-12-ОМ1-ОВ2-А400 |  | Для железобетонных конструкций, периодического профиля, формы 1ф, в мотках, с предельным отклонением по массе 1м длины для группы ОМ1, обычной точности по овальности ОВ2, класса А400 |  | т | 0.777 | +
967 | РН-Д-21.2-05-КЖ | 3038814 | Арматура 16-А400 | ГОСТ 34028-2016 | 1ф-НД-16-ОМ1-ОВ2-А400 |  | Для железобетонных конструкций, периодического профиля, формы 1ф, с предельным отклонением по массе 1м длины для группы ОМ1, обычной точности по овальности ОВ2, класса А400, в прутках, немерной длины |  | т | 2.8297 | +
968 | РН-Д-21.2-05-КЖ | 473529 | Мастика УМС-50 | ГОСТ 14791-79 | УМС-50 |  | Герметизирующая, нетвердеющая, строительная, предназначена для герметизации закрытых и дренированных стыков наружных стен строительных зданий и сооружений, и уплотнения мест примыкания оконных и дверных блоков к элементам стен, сохраняет свойства от минус 50С до плюс 70С |  | кг | 0.1 |  | +
969 | РН-Д-21.2-05-КЖ | 3176833 | Пенополистирол пеноплекс, 35 (толщ. 30 мм) | ТУ 5767-006-54349294-2014 | Пеноплэкс Основа |  | 30х585х1185мм, экструзионная, для теплоизоляции в конструкциях, где не предъявляются специальные требования по нагрузкам на конструктив, рабочий диапазон температур от -70C до +75C, нулевое водопоглащение, группа горючести Г4 |  | м3 | 1 |  | +
970 | РН-Д-21.2-05-КЖ | 3445698 | Гидрошпонка ДВ 220/25 ПВХ | ТУ 22.29.29-001-40474009-2020 | Стилобат ДВ 220/25 ПВХ |  | материал ПВХ-П, L=1м, для герметизации деформационных швов при строительстве заглубленных и подземных сооружений |  | м | 22.8 |  | +
971 | РН-Д-21.2-05-КЖ | 3344912 | Труба электросварная прямошовная 325х8 ГОСТ 10704-91, сталь 09Г2С-4 | ГОСТ 10704-91 ГОСТ 10706-76 | 325х8 | сталь 09Г2С | группа В, без термообработки, точность обычная, немерная длина |  | м | 90.446 | +
972 | РН-Д-21.2-05-КЖ | 3295227 | Сухая цементно-песчаная смесь | ГОСТ Р 58277-2018 | М100 Пк2 |  | цементно-песчаный |  | м3 | 6.885 |  | +
973 | РН-Д-21.2-05-КЖ | 3051854 | Арматура 12-А400 | ГОСТ 34028-2016 | 1ф-12-ОМ1-ОВ2-А400 |  | Для железобетонных конструкций, периодического профиля, формы 1ф, в мотках, с предельным отклонением по массе 1м длины для группы ОМ1, обычной точности по овальности ОВ2, класса А400 |  | т | 0.032 | +
974 | РН-Д-21.2-05-КЖ | 513004 | Арматура 12-А240 | ГОСТ 5781-82 | 12-А-I | Ст3сп | ВСт3сп |  | т | 0.13802 | +
975 | РН-Д-21.2-05-КЖ | 3287961 | Лист толщ. 8 мм ГОСТ 19903-2015, сталь С345-ГК | ГОСТ 19903-2015 ГОСТ 27772-2021 | Б-ПН-НО-8х1500х6000 |  | С345-5, Б-обычной точности, ПН-нормальной плоскостности, НО-необрезная кромка |  | т | 0.34933 | +
976 | РН-Д-21.2-05-КЖ | 140202 | Щебень фр.5-20 | ГОСТ 8267-93 |  |  | Фракция 5-20мм, группа 2, марка по дробимости 600, марка по истираемости И2, марка по морозостойкости F100 |  | м3 | 14.0049 |  | +
977 | РН-Д-21.2-05-КЖ | 3108186 | Щебень фр.20-40 | ГОСТ 8267-93 | дробимость 800 истираемость И2 морозостойкость F300 |  | фракция 20-40 группа 2 |  | м3 | 51.863 |  | +
978 | РН-Д-21.2-05-КЖ | 3293609 | Бетон В35 F400 W10 | ГОСТ 26633-2015 | B35 W10 F400 |  |  |  | м3 | 77.4648 |  | +
979 | РН-Д-21.2-05-КЖ | 3310912 | Бетон В7,5 | ГОСТ 26633-2015 | B7,5 W6 F200 |  |  |  | м3 | 1.7993 |  | +
980 | РН-Д-21.2-05-КЖ | 3293609 | Безусадочная акрилосодержащая смесь с фиброй М400, F200 W8 | ГОСТ 26633-2015 | B35 W10 F400 |  |  |  | м3 | 0.13056 |  | +
981 | РН-Д-21.2-05-КЖ | 419826 | Резиново-битумная мастика МБР-65 | ГОСТ 15836-79 | МБР-65 |  | на основе соединений битума, мелкодисперсной резиновой крошки, минерального наполнителя пластификатора и ингибитора коррозии. Для гидроизоляции строительных конструкций, антикоррозийной защиты металлических поверхностей, герметизация швов и мест примыканий. По степени воздействия на организм относится к 4-му классу опасности и является малоопасным веществом. Температура окружающего воздуха при нанесении мастики от +5C до -30C |  | кг | 26.112 |  | +
982 | РН-Д-21.2-05-КЖ | 3452809 | Анкерный болт 1.2.М48х1500 09Г2С | ГОСТ 24379.1-2012 | 1.2.M48х1500 | сталь 09Г2С | фундаментный изогнутый, сталь 09Г2С-6, в комплекте: шпилька-1шт, гайка-2шт, шайба-1шт |  | шт | 8 |  | +
983 | РН-Д-21.2-05-КЖ | 3051854 | Арматура 12-А400 | ГОСТ 34028-2016 | 1ф-12-ОМ1-ОВ2-А400 |  | Для железобетонных конструкций, периодического профиля, формы 1ф, в мотках, с предельным отклонением по массе 1м длины для группы ОМ1, обычной точности по овальности ОВ2, класса А400 |  | т | 0.14 | +
984 | РН-Д-21.2-05-КЖ | 3047631 | Арматура 8-А240 | ГОСТ 34028-2016 | 8-А240 |  | Для железобетонных конструкций, гладкого профиля, в мотках |  | т | 0.28591 | +
985 | РН-Д-21.2-05-КЖ | 513004 | Арматура 12-А240 | ГОСТ 5781-82 | 12-А-I | Ст3сп | ВСт3сп |  | т | 0.016362 | +
986 | РН-Д-21.2-05-КЖ | 3047631 | Арматура 8-А240 | ГОСТ 34028-2016 | 8-А240 |  | Для железобетонных конструкций, гладкого профиля, в мотках |  | т | 0.40869 | +
987 | РН-Д-21.2-05-КЖ | 3344912 | Труба электросварная прямошовная 325х8 ГОСТ 10704-91, сталь 09Г2С-4 | ГОСТ 10704-91 ГОСТ 10706-76 | 325х8 | сталь 09Г2С | группа В, без термообработки, точность обычная, немерная длина |  | м | 192.604 | +
988 | РН-Д-21.2-05-КЖ | 3295227 | Сухая цементно-песчаная смесь | ГОСТ Р 58277-2018 | М100 Пк2 |  | цементно-песчаный |  | м3 | 15.3408 |  | +
989 | РН-Д-21.2-05-КЖ | 3051854 | Арматура 12-А400 | ГОСТ 34028-2016 | 1ф-12-ОМ1-ОВ2-А400 |  | Для железобетонных конструкций, периодического профиля, формы 1ф, в мотках, с предельным отклонением по массе 1м длины для группы ОМ1, обычной точности по овальности ОВ2, класса А400 |  | т | 0.12581 | +
990 | РН-Д-21.2-05-КЖ | 513004 | Арматура 12-А240 | ГОСТ 5781-82 | 12-А-I | Ст3сп | ВСт3сп |  | т | 0.094354 | +
991 | РН-Д-21.2-05-КЖ | 3287961 | Лист толщ. 8 мм ГОСТ 19903-2015, сталь С345-ГК | ГОСТ 19903-2015 ГОСТ 27772-2021 | Б-ПН-НО-8х1500х6000 |  | С345-5, Б-обычной точности, ПН-нормальной плоскостности, НО-необрезная кромка |  | т | 0.62103 | +
992 | РН-Д-21.2-05-КЖ | 140202 | Щебень фр.5-20 | ГОСТ 8267-93 |  |  | Фракция 5-20мм, группа 2, марка по дробимости 600, марка по истираемости И2, марка по морозостойкости F100 |  | м3 | 28.476 |  | +
993 | РН-Д-21.2-05-КЖ | 3108186 | Щебень фр.20-40 | ГОСТ 8267-93 | дробимость 800 истираемость И2 морозостойкость F300 |  | фракция 20-40 группа 2 |  | м3 | 97.3073 |  | +
994 | РН-Д-21.2-05-КЖ | 3293609 | Бетон В35 F400 W10 | ГОСТ 26633-2015 | B35 W10 F400 |  |  |  | м3 | 75.84 |  | +
995 | РН-Д-21.2-05-КЖ | 3310912 | Бетон В7,5 | ГОСТ 26633-2015 | B7,5 W6 F200 |  |  |  | м3 | 3.314 |  | +
996 | РН-Д-21.2-05-КЖ | 3293609 | Безусадочная акрилосодержащая смесь с фиброй М400, F200 W8 | ГОСТ 26633-2015 | B35 W10 F400 |  |  |  | м3 | 0.13056 |  | +
997 | РН-Д-21.2-05-КЖ | 419826 | Резиново-битумная мастика МБР-65 | ГОСТ 15836-79 | МБР-65 |  | на основе соединений битума, мелкодисперсной резиновой крошки, минерального наполнителя пластификатора и ингибитора коррозии. Для гидроизоляции строительных конструкций, антикоррозийной защиты металлических поверхностей, герметизация швов и мест примыканий. По степени воздействия на организм относится к 4-му классу опасности и является малоопасным веществом. Температура окружающего воздуха при нанесении мастики от +5C до -30C |  | кг | 88.755 |  | +
998 | РН-Д-21.2-05-КЖ | 3452809 | Анкерный болт 1.2.М48х1500 09Г2С | ГОСТ 24379.1-2012 | 1.2.M48х1500 | сталь 09Г2С | фундаментный изогнутый, сталь 09Г2С-6, в комплекте: шпилька-1шт, гайка-2шт, шайба-1шт |  | шт | 8 |  | +
999 | РН-Д-21.2-05-КЖ | 3051854 | Арматура 12-А400 | ГОСТ 34028-2016 | 1ф-12-ОМ1-ОВ2-А400 |  | Для железобетонных конструкций, периодического профиля, формы 1ф, в мотках, с предельным отклонением по массе 1м длины для группы ОМ1, обычной точности по овальности ОВ2, класса А400 |  | т | 0.823 | +
1000 | РН-Д-21.2-05-КЖ | 513004 | Арматура 12-А240 | ГОСТ 5781-82 | 12-А-I | Ст3сп | ВСт3сп |  | т | 0.20268 | +
1001 | РН-Д-21.2-05-КЖ | 3232736 | - грунтовочный слой PRIM PLATINA Primer MS 1 слой | ТУ 20.30.12-110-53945212-2018 | PRIM PLATINA Primer MS (ПРИМ ПЛАТИНА Праймер) |  | цвет светло-серый |  | кг | 39.4078 |  | +
1002 | РН-Д-21.2-05-КЖ | 3273748 | - финишный слой PRIM PLATINA Multicoat ZT 1 слой | ТУ 20.30.12-010-53945212-2018 | PRIM PLATINA Multicoat ZT (ПРИМ ПЛАТИНА Норд) |  | цвет желтый RAL 1023 |  | кг | 75.5299 |  | +
1003 | РН-Д-21.2-05-КЖ | 620509 | - растворитель PRIM R 05 | ТУ 2319-059-53945212-2014 | PRIM R 05 (ПРИМ ЭП) |  | для разбавления лакокрасочных материалов серии ПРИМ |  | кг | 17.24 |  | +
1004 | РН-Д-21.2-05-КМ | 3218651 | Труба электросварная прямошовная 159х6 ГОСТ 10704-91, сталь 09Г2С | ГОСТ 10704-91 ГОСТ 10705-80 | 159х6 | сталь 09Г2С | группа В, без термообработки, точность обычная, немерная длина |  | м | 1152.4908 | +
1005 | РН-Д-21.2-05-КМ | 553982 | Труба электросварная прямошовная 273х8 ГОСТ 10704-91, сталь 09Г2С | ГОСТ 10704-91 ГОСТ 10705-80 | 273х8 | сталь 09Г2С | группа В, без термообработки, точность обычная, немерная длина |  | м | 63.4603 | +
1006 | РН-Д-21.2-05-КМ | 3249809 | Лист толщ.20 мм ГОСТ 19903-2015, сталь С345-ГК | ГОСТ 19903-2015 ГОСТ 19281-2014 | Б-ПН-О-20х1500х6000 | сталь 09Г2С | 345-9-09Г2С-ГС |  | т | 0.463 | +
1007 | РН-Д-21.2-05-КМ | 509006 | Лист толщ.12 мм ГОСТ 19903-2015, сталь С345-ГК | ГОСТ 19903-2015, ГОСТ 19281-2014 | Б-ПН-О-12х1500х6000 | сталь 09Г2С | 345-12-09Г2С-ГС |  | т | 1.768 | +
1008 | РН-Д-21.2-05-КМ | 3287961 | Лист толщ.8 мм ГОСТ 19903-2015, сталь С345-ГК | ГОСТ 19903-2015 ГОСТ 27772-2021 | Б-ПН-НО-8х1500х6000 |  | С345-5, Б-обычной точности, ПН-нормальной плоскостности, НО-необрезная кромка |  | т | 2.663 | +
1009 | РН-Д-21.2-05-КМ | 555159 | Пескоцемент 8:1 М100 | ГОСТ 28013-98 | М100 |  | Состав №3: цемент М400, песок природный, вода |  | м3 | 92.6201 |  | +
1010 | РН-Д-21.2-05-КМ | 3295227 | Сухая цементно-песчаная смесь | ГОСТ Р 58277-2018 | М100 Пк2 |  | цементно-песчаный |  | м3 | 26.598 |  | +
1011 | РН-Д-21.2-05-КМ | 3108186 | Щебень фр.20-40 | ГОСТ 8267-93 | дробимость 800 истираемость И2 морозостойкость F300 |  | фракция 20-40 группа 2 |  | м3 | 1.134 |  | +
1012 | РН-Д-21.2-05-КМ | 620509 | Растворитель PRIM R 05 | ТУ 2319-059-53945212-2014 | PRIM R 05 (ПРИМ ЭП) |  | для разбавления лакокрасочных материалов серии ПРИМ |  | кг | 127 |  | +
1013 | РН-Д-21.2-05-КМ | 3253167 | Грунт-эмаль эпоксидная TAIKOR Primer 150 зимний цвет серый ТехноНиколь ТУ 2312-099-72746455-2016 | ТУ 2312-099-72746455-2016 | TAIKOR Primer 150 зимний |  | двухкомпонентная, цвет серый, матовая, для защиты стальных сооружений и изделий, эксплуатируемых в атмосферных и подземных условиях всех климатических районов, для создания защитных полимерных покрытий бетонных конструкций и тонкослойных полимерных полов, температура применения от -10C до +10C, температура эксплуатации от -60C до +110C, срок хранения 24 месяца при температуре от -20C до +35C |  | кг | 75.03 |  | +
1014 | РН-Д-21.2-05-КМ | 3232736 | PRIM PLATINA Primer MS | ТУ 20.30.12-110-53945212-2018 | PRIM PLATINA Primer MS (ПРИМ ПЛАТИНА Праймер) |  | цвет светло-серый |  | кг | 182 |  | +
1015 | РН-Д-21.2-05-КМ | 3273748 | PRIM PLATINA Multicoat ZT | ТУ 20.30.12-010-53945212-2018 | PRIM PLATINA Multicoat ZT (ПРИМ ПЛАТИНА Норд) |  | цвет желтый RAL 1023 |  | кг | 185 |  | +
1016 | РН-Д-21.2-05-КМ | 3019482 | Профлист Н75-750-0,8 (кровля) | ТУ 5285-002-37144780-2012 | Н75-750-0,8 |  | Оцинкованный стальной, кровельный, без лакокрасочного покрытия, тип Н, bлиста=750мм, s=0,8мм |  | м2 | 14.19 | +
1017 | РН-Д-21.2-05-КМ | 3232383 | Профлист С21-1000-0,7 (стены) | СТО 57398459-18-2006 | С21-1000-0,7 |  | для стеновых ограждений, из проката тонколистового оцинкованного с полимерным покрытием, полезная ширина 1000мм, габаритная ширина 1051мм, s=0,7мм, L=6920мм, цвет RAL 7047 |  | м2 | 83.952 |  | +
1018 | РН-Д-21.2-05-КМ | 3289306 | Профиль 120х120х4 ГОСТ 30245-2003, сталь С345-ГК | ГОСТ 30245-2003 ГОСТ 27772-2021 | 120х120х4 |  | С345-5, гнутый, замкнутый, сварной для строительных конструкций, немерной длины |  | м | 147 | +
1019 | РН-Д-21.2-05-КМ | 3249801 | Лист толщ.4 мм ГОСТ 19903-2015, сталь С345-ГК | ГОСТ 19903-2015 ГОСТ 19281-2014 | Б-ПН-О-4х1500х6000 | сталь 09Г2С | 345-9-09Г2С-ГС |  | т | 0.319 | +
1020 | РН-Д-21.2-05-КМ | 3431646 | Профиль 80х4 ГОСТ 30245-2003, сталь С345-ГК | ГОСТ 30245-2003 ГОСТ 27772-2021 | 80х80х4 |  | сталь С345-6, для строительных конструкций, немерная длина |  | м | 177 | +
1021 | РН-Д-21.2-05-КМ | 3283997 | Швеллер стальной горячекатаный 10П ГОСТ 8240-97, ГОСТ 19281-2014 сталь 09Г2С 325-12-09Г2С-ГС, с параллельными гранями полок | ГОСТ 8240-97 ГОСТ 19281-2014 | 10П | сталь 09Г2С | 345-9-09Г2С-ГС, с параллельными гранями полок |  | т | 0.19 |  | +
1022 | РН-Д-21.2-05-КМ | 3182509 | Петля приварная (шарнир) 20х100 мм |  | 20х140мм | арт.92032 | с подшипником, с регулировкой, для стальных дверей, ворот, решеток, шкафов, приварная |  | шт | 8 |  | +
1023 | РН-Д-21.2-05-КМ | 3232383 | Профлист С21-1000-0,7 | СТО 57398459-18-2006 | С21-1000-0,7 |  | для стеновых ограждений, из проката тонколистового оцинкованного с полимерным покрытием, полезная ширина 1000мм, габаритная ширина 1051мм, s=0,7мм, L=6920мм, цвет RAL 7047 |  | м2 | 132 |  | +
1024 | РН-Д-21.2-05-КМ | 3284091 | Профиль 160х8 ГОСТ 30245-2003, сталь С345-ГК | ГОСТ 30245-2003 ГОСТ 19281-2014 | 160х160х8 | сталь 09Г2С | 345-9-09Г2С-ГС, гнутый, замкнутый, сварной для строительных конструкций, немерной длины |  | м | 50 | +
1025 | РН-Д-21.2-05-КМ | 3249806 | Лист толщ.14 мм ГОСТ 19903-2015, сталь С345-ГК | ГОСТ 19903-2015 ГОСТ 19281-2014 | Б-ПН-О-14х1500х6000 | сталь 09Г2С | 345-9-09Г2С-ГС |  | т | 0.2525 | +
1026 | РН-Д-21.2-05-КМ | 3249803 | Лист толщ.10 мм ГОСТ 19903-2015, сталь С345-ГК | ГОСТ 19903-2015, ГОСТ 19281-2014 | Б-ПН-О-10х1500х6000 | сталь 09Г2С | 345-9-09Г2С-ГС |  | т | 0.8189 | +
1027 | РН-Д-21.2-05-КМ | 3328812 | Лист толщ.5 мм ГОСТ 19903-2015, сталь С345-ГК | ГОСТ 19903-2015 ГОСТ 19281-2014 | Б-ПН-О-5х1500х6000 | сталь 09Г2С | 345-9-09Г2С-ГС |  | кг | 0.168 | +
1028 | РН-Д-21.2-05-КМ | 3324295 | Анкер БСР М12х120 ГОСТ 28778-90 | ГОСТ 28778-90 | БСР 12х110 УХЛ1 |  | самоанкерующийся распорный |  | шт | 36 |  | +
1029 | РН-Д-21.2-05-КМ | 218802 | Двутавр 20Б1 ГОСТ Р 57837-2017, сталь С345-ГК | ГОСТ Р 57837-2017 ГОСТ 19281-2014 | 20Б1 | сталь 09Г2С | 345-12-09Г2С-ГС, с параллельными гранями полок |  | т | 0.4869 | +
1030 | РН-Д-21.2-05-КМ | 3247827 | Швеллер 16П ГОСТ 8240-97, сталь С345-ГК | ГОСТ 8240-97 ГОСТ 19281-2014 | 16П | сталь 09Г2С | 345-9-09Г2С-ГС, с параллельными гранями полок, немерной длины |  | т | 1.4329 | +
1031 | РН-Д-21.2-05-КМ | 3247836 | Уголок 100х7 ГОСТ 8509-93, сталь С345-ГК | ГОСТ 8509-93 ГОСТ 19281-2014 | В-100х100х7 | сталь 09Г2С | 345-9-09Г2С-ГС |  | т | 0.0267 | +
1032 | РН-Д-21.2-05-КМ | 3249802 | Лист толщ.6 мм ГОСТ 19903-2015, сталь С345-ГК | ГОСТ 19903-2015 | Б-ПН-О-6х1500х6000 | сталь 09Г2С | 345-9-09Г2С-ГС |  | т | 0.1409 | +
1033 | РН-Д-21.2-05-КМ | 3283707 | Двутавр 24М ГОСТ 19425-74, сталь С345-ГК | ГОСТ 19425-74 ГОСТ 19281-2014 | 24М | сталь 09Г2С | 345-9-09Г2С-ГС, для подвесных путей, обычной точности прокатки В, немерной длины |  | т | 0.77299 | +
1034 | РН-Д-21.2-05-КМ | 3247836 | Уголок 100х7 ГОСТ 8509-93, сталь С345-ГК | ГОСТ 8509-93 ГОСТ 19281-2014 | В-100х100х7 | сталь 09Г2С | 345-9-09Г2С-ГС |  | т | 0.01 | +
1035 | РН-Д-21.2-05-КМ | 3289491 | Лист толщ.15 мм ГОСТ 19903-2015, сталь С345-ГК | ГОСТ 19903-2015 ГОСТ 27772-2021 | Б-ПН-НО-15х1000х2500 |  | С345-5, Б-обычной точности, ПН-нормальной плоскостности, НО-необрезная кромка |  | т | 0.016394 | +
1036 | РН-Д-21.2-05-КМ | 3400522 | Пластина 2Ф-1-ТКМЩ-С2-50 | ГОСТ 7338-80 | 2Ф-I-ТМКЩ-С-50 |  | класс 2, формовая, тепломорозокислотощелочестойкая, степень твердости С, s=50мм |  | кг | 373.8 |  | +
1037 | РН-Д-21.2-05-КМ | 3339765 | Болт с шестигранной головкой В.М12х95-8.8 | ГОСТ Р ИСО 4014-2013 | M12х110-8.8 |  | с шестигранной головкой, класс по прочности 8.8, с полем допуска наружной резьбы 6g |  | кг | 4.646 |  | +
1038 | РН-Д-21.2-05-КМ | 3018937 | Шайба А.12.01.08кп.016 | ГОСТ 11371-78 | A.12.01.10.016 | сталь 10 | исп.1, класс точности A, для крепежной детали с диаметром резьбы 12мм, группа 01, покрытие цинковое хроматированное, толщиной 6мкм |  | шт | 0.6019 |  | +
1039 | РН-Д-21.2-05-КМ | 790647 | Гайка шестигранная нормальная М12 - 8 | ГОСТ ISO 4032-2014 | M12-8,8 |  | Шестигранная, с электролитическим покрытием |  | шт | 96 |  | +
1040 | РН-Д-21.2-05-КМ | 1319685 | Лист толщ.3 мм ГОСТ 19903-2015, сталь С345-ГК | ГОСТ 19903-2015 ГОСТ 19281-2014 | Б-ПН-О-3х1500х6000 | сталь 09Г2С | 345-9-09Г2С-ГС |  | т | 0.146 | +
1041 | РН-Д-21.2-05-КМ | 3290901 | Профиль 120х80х4 ГОСТ 30245-2003, сталь С345-ГК | ГОСТ 30245-2003 ГОСТ 27772-2021 | 120х80х4 |  | С345-6, с параллельными гранями полок, широкополочный, немерной длины |  | м | 42.611 | +
1042 | РН-Д-21.2-05-КМ | 3003258 | Стремянка СГ-22 | Серия 1.450.3-7.94 | СГ-22 |  | h=2200мм, АКЗ один слой грунта ГФ-021 (согласно ГОСТ 25129-82) s=15мкм, один слой ПФ-133 (согласно ГОСТ 926-82), для эксплуатируемых при температуре до -65C грунтовка ГФ-017 |  | шт | 6 |  | +
1043 | РН-Д-21.2-05-КМ | 675923 | Цепь А1-10х28 | ГОСТ 2319-81 | А1-10х28 |  | Грузовая, тяговая, короткозвенная, калиброванная, d=10мм, t=28мм, Pразр=40кН, вес 1пог.м 2,25кг |  | кг | 12.91 |  | +
1044 | РН-Д-21.2-05-КМ | 813107 | Болт БСР М10х80 УХЛЗ | ГОСТ 28778-90 | БСР 10х100 УХЛ1 |  |  |  | шт | 72 |  | +
1045 | РН-Д-21.2-05-КМ | 502009 | Уголок стальной горячекатаный равнополочный В-75х75х6 ГОСТ 8509-93, ГОСТ 19281-2014 сталь 09Г2С 345-12-09Г2С-ГС | ГОСТ 8509-93 ГОСТ 19281-2014 | В-75х75х6 | сталь 09Г2С | 345-12-09Г2С-ГС |  | т | 0.46 |  | +
1046 | РН-Д-21.2-05-КМ | 3248250 | Уголок 50х5 ГОСТ 8509-93, сталь С345-ГК | ГОСТ 8509-93 ГОСТ 19281-2014 | 50х50х5 | сталь 09Г2С | 345-9-09Г2С-ГС |  | т | 1.794 | +
1047 | РН-Д-21.2-05-КМ | 3389205 | Уголок 35х3 ГОСТ 8509-93, сталь С345-ГК | ГОСТ 8509-93 ГОСТ 27772-2021 | В-35х35х5 |  | С345-5 |  | т | 0.309 | +
1048 | РН-Д-21.2-05-КМ | 573197 | Болт БСР М12х100 УХЛЗ | ГОСТ 28778-90 | БСР 12х110 УХЛ3 |  | самоанкерующийся распорный |  | кг | 4.2 |  | +
1049 | РН-Д-21.2-05-КМ | 3299503 | Швеллер 14П ГОСТ 8240-97, сталь С345-ГК | ГОСТ 8240-97 ГОСТ 19281-2014 | 14П | сталь 09Г2С | 345-9-09Г2С-ГС, с параллельными гранями полок, немерной длины |  | т | 0.63886 | +
1050 | РН-Д-21.2-05-КМ | 3135096 | Лист ПВ506 | ТУ 36.26.11-5-89 ГОСТ 19281-2014 | ПВ1 506х900х2000 | сталь 09Г2С | 345-12-09Г2С-ГС |  | т | 0.686 | +
1051 | РН-Д-21.2-05-КМ | 3192655 | Пруток 1ф-НД-18-ОМ1-ОВ2-А500С | ГОСТ 34028-2016 | 1ф-НД-18-ОМ1-ОВ2-А500С |  | Для железобетонных конструкций, периодического профиля, формы 1ф, с предельным отклонением по массе 1м длины для группы ОМ1, обычной точности по овальности ОВ2, класса А500, в прутках, немерной длины, свариваемый всеми способами сварки |  | т | 0.093704 |  | +
1052 | РН-Д-21.2-05-КМ | 3050873 | Пруток 10-А400 ГОСТ 34028-2016 | ГОСТ 34028-2016 | 10-А400 |  | Для железобетонных конструкций, гладкого профиля, в прутках, немерной длины, класса А400 |  | т | 0.001121 | +
1053 | РН-Д-21.2-05-КМ | 526017 | Труба стальная электросварная прямошовная 108х4 ГОСТ 10704-91 группа В сталь 09Г2С ГОСТ 10705-80 | ГОСТ 8732-78*/ ГОСТ 32528-2013 | ГОСТ 8732-78*/ ГОСТ 32528-2013 | 108х4 | сталь 09Г2С |  | м | 83.19 |  | +
1054 | РН-Д-21.2-05-КМ | 3121802 | Пруток 6-А240 ГОСТ 34028-2016 | ГОСТ 34028-2016 | 6-А240 |  | Для железобетонных конструкций, гладкого профиля в мотках |  | т | 0.0005543 | +
1055 | РН-Д-21.2-05-КМ | 3293609 | Бетон тяжелый В35 F250 W8 | ГОСТ 26633-2015 | B35 W10 F400 |  |  |  | м3 | 0.09135 |  | +
1056 | РН-Д-21.2-05-КМ | 3310912 | Бетон тяжелый В7,5 | ГОСТ 26633-2015 | B7,5 W6 F200 |  |  |  | м3 | 0.0612 |  | +
1057 | РН-Д-21.2-05-КМ | 3108186 | Щебень фр.20-40 | ГОСТ 8267-93 | дробимость 800 истираемость И2 морозостойкость F300 |  | фракция 20-40 группа 2 |  | м3 | 1.5196 |  | +
1058 | РН-Д-21.2-05-КМ | 669795 | ПГС | ГОСТ 23735-2014 |  |  | для обратной засыпки стройплощадок, природный, гравий до 25%, песок до 65%, валуны до 10%, уровень естественных радионуклидов (39+/-7)Бк/кг, содержание глины в комках до 7%, содержание сульфатных и сульфидных соединений в перерасчете на SO3 нет Карьер Ниттис |  | м3 | 1.5372 |  | +
1059 | РН-Д-21.2-05-КМ | 419826 | Резино-битумная мастика МБР-65 | ГОСТ 15836-79 | МБР-65 |  | на основе соединений битума, мелкодисперсной резиновой крошки, минерального наполнителя пластификатора и ингибитора коррозии. Для гидроизоляции строительных конструкций, антикоррозийной защиты металлических поверхностей, герметизация швов и мест примыканий. По степени воздействия на организм относится к 4-му классу опасности и является малоопасным веществом. Температура окружающего воздуха при нанесении мастики от +5C до -30C |  | кг | 1.3 |  | +
1060 | РН-Д-21.2-05-КМ | 3218651 | Труба электросварная прямошовная 159х6 ГОСТ 10704-91, сталь 09Г2С | ГОСТ 10704-91 ГОСТ 10705-80 | 159х6 | сталь 09Г2С | группа В, без термообработки, точность обычная, немерная длина |  | м | 206.71 | +
1061 | РН-Д-21.2-05-КМ | 533088 | Труба электросварная прямошовная 219х6 ГОСТ 10704-91, сталь 09Г2С | ГОСТ 10704-91 ГОСТ 10705-80 | 219х8 | сталь 09Г2С | группа В, без термообработки, точность обычная, немерная длина |  | м | 5.2951 | +
1062 | РН-Д-21.2-05-КМ | 3434591 | Профиль 120х80х5 ГОСТ 30245-2003, сталь С345 | ГОСТ 30245-2003 ГОСТ 27772-2021 | 120х80х5 |  | С345-5, для строительных конструкций, немерная длина |  | м | 68 | +
1063 | РН-Д-21.2-05-КМ | 3288262 | Профиль 140х120х5 ГОСТ 30245-2003, сталь С345 | ГОСТ 30245-2003 ГОСТ 27772-2021 | 120х120х5 |  | С345-5, немерная длина |  | м | 28.766 | +
1064 | РН-Д-21.2-05-КМ | 504215 | Болт БСР М20х200 УХЛЗ | ГОСТ 28778-90 | БСР 20х200 УХЛ3 |  | самоанкерующийся распорный, D=20мм, L=200мм, исполнение УХЛ3 |  | шт | 8 |  | +
1065 | РН-Д-21.2-05-КМ | 137003 | Грунтовка ГФ-021 в 2 слоя | ГОСТ 25129-2020 | ГФ-021 |  | цвет красно-коричневый, для металлических и деревянных поверхностей под покрытия различными эмалями, пленка грунтовки устойчива к изменению температуры от -45C до +60C |  | кг | 5.224 |  | +
1066 | РН-Д-21.2-05-КМ | 3446813 | Огнезащитный состав ОГЗ-МЕТ-О | ТУ 2313-002-01743513-2016 | ОПЗ-МЕТ-О |  | на органической основе, цвет белый матовый, атмосферостойкий, для защиты стальных конструкций |  | кг | 103.904 |  | +
1067 | РН-Д-21.2-05-КМ | 146189 | Эмаль ПФ-115 | ГОСТ 6465-76 | ПФ-115 |  | Сорт высший, цвет желтый |  | кг | 7.848 |  | +
1068 | РН-Д-21.2-05-КМ | 139001 | Растворитель Р-4 и ортоксилол 1:1 | ГОСТ 7827-74 | Р-4 |  | Для разбавления лакокрасочных материалов на основе поливинилхлоридных хлорированных смол ПСХ ЛС и ПСХ ЛН, сополимеров винилхлорида, эпоксидных смол и других пленкообразующих веществ (за исключением эмали ХВ-124 серой и защитной) |  | кг | 20 |  | +
1069 | РН-Д-21.2-05-КМ | 3218651 | Труба электросварная прямошовная 159х6 ГОСТ 10704-91, сталь 09Г2С | ГОСТ 10704-91 ГОСТ 10705-80 | 159х6 | сталь 09Г2С | группа В, без термообработки, точность обычная, немерная длина |  | м | 105.01 | +
1070 | РН-Д-21.2-05-КМ | 3434591 | Профиль 120х80х5 ГОСТ 30245-2003, сталь С345 | ГОСТ 30245-2003 ГОСТ 27772-2021 | 120х80х5 |  | С345-5, для строительных конструкций, немерная длина |  | м | 221 | +
1071 | РН-Д-21.2-05-КМ | 379506 | БСР М16х150 ГОСТ28778-90 |  | БСР 16х150 УХЛ3 |  | самоанкерующийся распорный, D=16мм, L=150мм исполнения УХЛ3 |  | шт | 8 |  | +
1072 | РН-Д-21.2-05-КМ | 504215 | Болт БСР М20х200 УХЛЗ ГОСТ 28778-90 | ГОСТ 28778-90 | БСР 20х200 УХЛ3 |  | самоанкерующийся распорный, D=20мм, L=200мм, исполнение УХЛ3 |  | шт | 20 |  | +
1073 | РН-Д-21.2-05-ПТ | 526163 | Труба стальная 89*5 ГОСТ 8732-78 из стали 09Г2С ГОСТ 8731-74 | ГОСТ 8732-78 ГОСТ 8731-74 ТУ 14-3-1128-2000 | 89х5 | сталь 09Г2С | без термообработки, точность обычная, немерная длина, ударная вязкость основного металла при t=-60C в соответствии с требованиями ТУ, длина не менее 9м |  | м | 376.73 | +
1074 | РН-Д-21.2-05-ПТ | 3446501 | Труба гнутая стальная 89*5 ГОСТ 8732-78 из стали 09Г2С ГОСТ 8731-74 | РН-Д-00-00-ПТ.ОЛ-002 | 89х5 | сталь 09Г2С | радиус гиба 7790мм, остальные технические характеристики и комплектность согласно опросному листу |  | шт | 3 | +
1075 | РН-Д-21.2-05-ПТ | 3364141 | Труба стальная 32*4 ГОСТ 8733-74 из стали 09Г2С ГОСТ 8734-75 | ГОСТ 8732-78 ГОСТ 8731-74 | 32х4 | сталь 09Г2С | группа В, без термообработки, точность обычная, немерная длина |  | м | 3.3 | +
1076 | РН-Д-21.2-05-ПТ | 982854 | Кран шаровый DN 32 PN 16 фланцевый, среда вода. Герметичность затвора класс А ГОСТ 9544-2005. В комплекте с ответными фланцами из стали 09Г2С, прокладками и крепежом. | ТУ 3742-001-73086009-2006 | КШ.Ф.032.016-02 |  | DN32 PN16, материал корпуса сталь 09Г2С, управление ручное, фланцевый, рабочая среда: вода, пар, воздух, нефтепродукты с температурой от -60С до +200С, с ответными фланцами тип 01 ряд 1 из стали 09Г2С по ГОСТ 33259-2015, прокладками, крепежом, кл.герметичности A, УХЛ1 |  | шт | 16 | +
1077 | РН-Д-21.2-05-ПТ | 3437867 | Затвор дисковый DN 80 Привод – ручной. Среда – вода. Класс герметичности – А по ГОСТ 9544-2015. Материал корпуса – сталь 20ГЛ. Материал ответных фланцев – 09Г2С. | ЗД.80.16.1 РН-Д-02-05-ПТ.ОЛ1 |  |  | поворотный, трехэксцентриковый, DN80 PN16, управление ручное, фланцевый, материал корпуса-сталь 20ГЛ, класс герметичности А, ХЛ1, в комплекте с ответными фланцами исполнения F по ГОСТ 33259, прокладками и крепежом, остальные технические характеристики и комплектность по опросному листу, без комплекта ЗИП |  | кмп | 8 | +
1078 | РН-Д-21.2-05-ПТ | 194826 | Отвод 89*5 | ГОСТ 17375-2001 | П90-89х5 | сталь 09Г2С |  |  | шт | 53 | +
1079 | РН-Д-21.2-05-ПТ | 3184010 | Отвод 60º 89*5 | ГОСТ 30753-2001 | 60-89х5 | сталь 09Г2С |  |  | шт | 4 | +
1080 | РН-Д-21.2-05-ПТ | 3231416 | Отвод 45º 89*5 | ГОСТ 17375-2001 | 45-89х5 | сталь 09Г2С |  |  | шт | 2 | +
1081 | РН-Д-21.2-05-ПТ | 908344 | Опора скользящая DN 89 мм | Серия 4.903-10 вып.5 | 89-Т13.07 | сталь 09Г2С | скользящая |  | шт | 36 |  | +
1082 | РН-Д-21.2-05-ПТ | 623429 | Головки соединительные ГМ-80 в комплекте с резьбовым штуцером DN 80 мм | ГОСТ Р 53279-2009 | ГЗ-80-1,6 ПМ УХЛ1 |  | DN80 PN16 |  | шт | 8 |  | +
1083 | РН-Д-21.2-05-ПТ | 623429 | Головка заглушка ГЗ-80 | ГОСТ Р 53279-2009 | ГЗ-80-1,6 ПМ УХЛ1 |  | DN80 PN16 |  | шт | 8 | +
1084 | РН-Д-21.2-05-ПТ | 038875 | Фланец 1-80-16-09Г2С ГОСТ 33259-2015 | ГОСТ 12819-80 | 1-80-16 | сталь 09Г2С | Ду80, Pу16 |  | шт | 16 | +
1085 | РН-Д-21.2-05-ПТ | 3125010 | Заглушка эллиптическая 89х4-09Г2С ГОСТ 17379-2001 | ГОСТ 17379-2001 | 89х4 | сталь 09Г2С |  |  | шт | 8 | +
1086 | РН-Д-21.2-05-ПТ | 348797 | Хомут 90-09Г2С с болтами М12 | ГОСТ 24137-80 | 90 | сталь 09Г2С |  |  | шт | 100 |  | +
1087 | РН-Д-21.2-05-ПТ | 3322295 | Прим Платина НОРД RAL 3020 | ТУ 20.30.12-110-53945212-2018 | PRIM PLATINA Multicoat ZT (ПРИМ ПЛАТИНА Норд) |  | цвет транспортный красный RAL 3020, антикоррозионный, эпоксидный, двухкомпонентный, в комплекте с отвердителем, для металлических, бетонных и железобетонных поверхностей, диапазон рабочих температур от -60C до +120C, наносится при отрицательных температурах до -15C |  | кг | 62.8 |  | +
1088 | РН-Д-21.2-05-ПТ | 3160448 | Труба стальная 108*5 ГОСТ 8732-78 из стали 09Г2С ГОСТ 8731-74 | ГОСТ 8732-78 ТУ 14-3Р-1128-2007 | 108х5 | сталь 09Г2С | без термообработки, точность обычная, немерная длина |  | м | 193.92 | +
1089 | РН-Д-21.2-05-ПТ | 3446516 | Труба гнутая стальная 108*5 ГОСТ 8732-78 из стали 09Г2С ГОСТ 8731-74 | РН-Д-00-00-ПТ.ОЛ-003 | 108х5 | сталь 09Г2С | радиус гиба 7790мм, остальные технические характеристики и комплектность согласно опросному листу |  | кмп | 3 | +
1090 | РН-Д-21.2-05-ПТ | 3364141 | Труба стальная 32*4 ГОСТ 8733-74 из стали 09Г2С ГОСТ 8734-75 | ГОСТ 8732-78 ГОСТ 8731-74 | 32х4 | сталь 09Г2С | группа В, без термообработки, точность обычная, немерная длина |  | м | 8.08 | +
1091 | РН-Д-21.2-05-ПТ | 982854 | Кран шаровый DN 32 PN 16 фланцевый, среда вода. Герметичность затвора класс А ГОСТ 9544-2005. В комплекте с ответными фланцами из стали 09Г2С, прокладками и крепежом. | ТУ 3742-001-73086009-2006 | КШ.Ф.032.016-02 |  | DN32 PN16, материал корпуса сталь 09Г2С, управление ручное, фланцевый, рабочая среда: вода, пар, воздух, нефтепродукты с температурой от -60С до +200С, с ответными фланцами тип 01 ряд 1 из стали 09Г2С по ГОСТ 33259-2015, прокладками, крепежом, кл.герметичности A, УХЛ1 |  | шт | 4 | +
1092 | РН-Д-21.2-05-ПТ | 3224478 | Затвор дисковый DN 100 Привод – ручной. Среда – вода. Класс герметичности – А по ГОСТ 9544-2015. Материал корпуса – сталь 20ГЛ. Материал ответных фланцев – 09Г2С . | ТУ 3741-008-55377430-2008 | ЗД0.100.16.31.3331 |  | DN100 PN16, материал корпуса сталь хладостойкая, управление ручное (редуктор), фланцевый, рабочая среда: жидкие и газообразные неагрессивные среды с температурой от -40C до +120C, с ответными фланцами по ГОСТ 33259-2015, прокладками и крепежом, запорный, класс герметичности A |  | кмп | 4 | +
1093 | РН-Д-21.2-05-ПТ | 191062 | Отвод 108*5 | ГОСТ 17375-2001 | 90-108х5 | сталь 09Г2С |  |  | шт | 20 | +
1094 | РН-Д-21.2-05-ПТ | 3391556 | Отвод 60º 108*5 | ГОСТ 17375-2001 | 60-108х5 | сталь 09Г2С |  |  | шт | 2 | +
1095 | РН-Д-21.2-05-ПТ | 3341072 | Опора скользящая DN 108 мм | Серия 4.903-10 вып.5 | 108-Т13.07 | Ст3 | скользящая, для трубопроводов DN108 |  | шт | 34 |  | +
1096 | РН-Д-21.2-05-ПТ | 623429 | Головки соединительные ГМ-80 в комплекте с резьбовым штуцером DN 80 мм | ГОСТ Р 53279-2009 | ГЗ-80-1,6 ПМ УХЛ1 |  | DN80 PN16 |  | шт | 4 |  | +
1097 | РН-Д-21.2-05-ПТ | 623429 | Головка заглушка ГЗ-80 | ГОСТ Р 53279-2009 | ГЗ-80-1,6 ПМ УХЛ1 |  | DN80 PN16 |  | шт | 4 | +
1098 | РН-Д-21.2-05-ПТ | 618032 | Хомут 110-09Г2С с болтами М12 | ГОСТ 24137-80 | 110 | сталь 09Г2С |  |  | шт | 80 |  | +
1099 | РН-Д-21.2-05-ПТ | 3322295 | Прим Платина НОРД RAL 3020 | ТУ 20.30.12-110-53945212-2018 | PRIM PLATINA Multicoat ZT (ПРИМ ПЛАТИНА Норд) |  | цвет транспортный красный RAL 3020, антикоррозионный, эпоксидный, двухкомпонентный, в комплекте с отвердителем, для металлических, бетонных и железобетонных поверхностей, диапазон рабочих температур от -60C до +120C, наносится при отрицательных температурах до -15C |  | кг | 40.376 |  | +
1100 | РН-Д-21.2-05-ПТ | 787995 | Переход К 108х5 - 89х5 09Г2С | ГОСТ 17378-2001 | К-108х5-89х5 | сталь 09Г2С |  |  | шт | 4 | +
1101 | РН-Д-21.2-05-ПТ | 3035952 | Маты теплоизоляционные URSA GEO M-25 толщиной 100 мм | ТУ 23.99.19-016-71451657-2019 | Ursa Geo М-25 |  | L=4500мм, b=1200мм, s=100мм, на основе стекловолокна, для изоляции трубопроводов горячей воды и технологического оборудования, группа горючести НГ, температура применения от -60C до +270C |  | м3 | 44 |  | +
1102 | РН-Д-21.2-05-ПТ | 3284062 | Сталь тонколистовая оцинкованная 0,55 мм | ГОСТ 14918-2020 | 01-0,55х1500х6000-Б-НО-Ц275-Н-ПР |  | лист, марки 01, Б-нормальной точности, НО-с необрезной кромкой, цинковое покрытие класса 275, Н-с нормальным узором кристаллизации, ПР-промасленный |  | т | 1.128 | +
1103 | РН-Д-21.2-05-ПТ | 910295 | Пряжка | ТУ 36.16.22-64-92 | тип I-А |  | для соединения металлических бандажей тепловой изоляции при монтаже теплотрасс, вентиляционных и водосточных конструкций |  | шт | 4358.9744 |  | +
1104 | РН-Д-21.2-05-ПТ | 839728 | Лента М-0,7х20 | ГОСТ 3560-73 | М-0,7х20 |  | Мягкая из стали Ст3 |  | т | 0.318 |  | +
1105 | РН-Д-21.2-05-ТХ | 3301995 | Таль ручная червячная передвижная ТРЧП-1,0 |  | ТРЧП 1,0 ОП-6У3 |  | передвижная червячная, г/п1т, H=6м, исполнение ОП, для работы на прямолинейных и криволинейных участках пути, тормоз автоматический дисковой грузоупорный, ручной привод, температура окружающей среды от -20C до +40C |  | шт | 1 |  | +
1106 | РН-Д-21.2-05-ТХ | 3241321 | Задвижка стальная клиновая Ду32 мм, Ру16 кгс/см2 Способ присоединения – фланцевый. Фланцы корпуса исп. F, по ГОСТ 33259-2015, в комплекте с ответными фланцами исп. E, тип 11 по ГОСТ 33259-2015 по ГОСТ 33259-2015, крепежными изделиями и прокладками. Привод – ручной. Среда – нефтепродукты. Класс герметичности – А по ГОСТ 9544-2015. Материал корпуса – сталь 09Г2С. Материал ответных фланцев – 09Г2С. | ТУ 3741-043-00218147-2005 | ЗКС 160 (31лс41нж) |  | DN32 PN16, материал корпуса сталь легированная, управление ручное, фланцевая, рабочая среда: вода, пар, жидкие и газообразные нефтепродукты, водогазонефтяные смеси, нефтяной попутный и природный газ, +350C, класс герметичности A, климатическое исполнение ХЛ1, с ответными фланцами, прокладками и крепежом |  | кмп | 15 | +
1107 | РН-Д-21.2-05-ТХ | 3242688 | Задвижка стальная клиновая Ду25 мм, Ру16 кгс/см2 Способ присоединения – фланцевый. Фланцы корпуса исп. F, по ГОСТ 33259-2015, в комплекте с ответными фланцами исп. E, тип 11 по ГОСТ 33259-2015 по ГОСТ 33259-2015, крепежными изделиями и прокладками. Привод – ручной. Среда – нефтепродукты. Класс герметичности – А по ГОСТ 9544-2015. Материал корпуса – сталь 09Г2С. Материал ответных фланцев – 09Г2С. | ТУ 3741-043-00218147-2005 | ЗКС 160 (31лс41нж) |  | DN25 PN16, материал корпуса сталь 09Г2С, управление ручное рабочая среда: вода, пар, природный газ, нефтепродукты, 350C, с ответными фланцами, прокладками и крепежом, кл. герметичности A |  | кмп | 19 | +
1108 | РН-Д-21.2-05-ТХ | 781532 | Трубы стальные бесшовные горячедеформированные 159х6 | ГОСТ 8732-78 ГОСТ 8731-74 | 159х6 | сталь 09Г2С | группа В, без термообработки, точность обычная, немерная длина |  | м | 15.5 | +
1109 | РН-Д-21.2-05-ТХ | 452914 | Трубы стальные бесшовные холоднодеформированные 38х3 | ГОСТ 8734-75 ГОСТ 8734-75, ТУ 14-161-184-2000 | 38х3 | сталь 09Г2С | Ударная вязкость основного металла при t=-60C в соответствии с требованиями ТУ, длина не менее 9,0м |  | м | 6.94 | +
1110 | РН-Д-21.2-05-ТХ | 452914 | Трубы стальные бесшовные холоднодеформированные 32х3 | ГОСТ 8734-75 ГОСТ 8734-75, ТУ 14-161-184-2000 | 38х3 | сталь 09Г2С | Ударная вязкость основного металла при t=-60C в соответствии с требованиями ТУ, длина не менее 9,0м |  | м | 10.5 | +
1111 | РН-Д-21.2-05-ТХ | 214738 | Отвод П90-38×3,0-09Г2С | ГОСТ 17375-2001 | П90-38х3 | сталь 09Г2С |  |  | шт | 11 | +
1112 | РН-Д-21.2-05-ТХ | 3218647 | Отвод П90-32×3,0-09Г2С | ГОСТ 17375-2001 | 90-32х3 | сталь 09Г2С | Для кислородопровода, требования к внутренней поверхности в соответствии с п.4.15, п.4.16 ВСН 10-83, п.4.12 ВСН 49-83, содержание жировых загрязнений не должно превышать норм, установленных в п.3.3 ГОСТ 12.2.052-81 |  | шт | 15 | +
1113 | РН-Д-21.2-05-ТХ | 3003624 | Заглушка 1-150-1,6-09Г2С | АТК 24.200.02-90 | 1-150-1,6 | сталь 09Г2С | круглая, DN150, PN1,6МПа, исполнение 1, с соединительным выступом |  | шт | 4 | +
1114 | РН-Д-21.2-05-ТХ | 899159 | Заглушка 2-32-4,0-09Г2С | АТК 24.200.02-90 | 2-32-4,0 | сталь 09Г2С | круглая |  | шт | 15 | +
1115 | РН-Д-21.2-05-ТХ | 880925 | Заглушка 2-25-4,0-09Г2С | АТК 24.200.02-90 | 2-25-4,0 | сталь 09Г2С | круглая |  | шт | 19 | +
1116 | РН-Д-21.2-05-ТХ | 1321332 | Гайка М20 | ГОСТ ISO 4032-2014 | M20-8-A9А |  | нормальная (тип 1), класс точности В, класс прочности 8, с резьбой M20мм, с допуском резьбы 6H, покрытие цинк 10мкм, чистовая обработка матовая, без цвета |  | шт | 80 |  | +
1117 | РН-Д-21.2-05-ТХ | 975249 | Шпилька М20-6g х 110.40.09Г2С | ГОСТ 9066-75 | АM20-6gх110.40.35 | сталь 35 |  |  | шт | 40 |  | +
1118 | РН-Д-21.2-05-ТХ | 638933 | Шайба А.20.08кп | DIN 9021 | M20 |  | Плоская, увеличенная, оцинкованная сталь |  | шт | 80 |  | +
1119 | РН-Д-21.2-05-ТХ | 3361386 | Опора ОПХ2-100.377 | ОСТ 36-94-83 | ОПХ2-100.377 | сталь 09Г2С |  |  | шт | 34 |  | +
1120 | РН-Д-21.2-05-ТХ | 977808 | Опора ОПХ2-100.325 | ОСТ 36-94-83 | ОПХ2-100.325 | сталь 09Г2С |  |  | шт | 34 |  | +
1121 | РН-Д-21.2-05-ТХ | 3322173 | Опора ОПХ2-100.159 | ОСТ 36-94-83 | ОПХ2-100.159 | сталь 09Г2С |  |  | шт | 4 |  | +
1122 | РН-Д-21.2-05-ТХ | 3452516 | Опора ОПХ1-70.38 | ОСТ 36-94-83 | ОПХ1-70.38 |  | 3452516 |  | шт | 3 |  | +
1123 | РН-Д-21.2-05-ТХ | 3361784 | Опора ОПХ1-70.32 | ОСТ 36-94-83 | ОПХ1-70.32 | сталь 09Г2С |  |  | шт | 3 |  | +
1124 | РН-Д-21.2-05-ТХ | 139001 | Растворитель Р-4 | ГОСТ 7827-74 | Р-4 |  | Для разбавления лакокрасочных материалов на основе поливинилхлоридных хлорированных смол ПСХ ЛС и ПСХ ЛН, сополимеров винилхлорида, эпоксидных смол и других пленкообразующих веществ (за исключением эмали ХВ-124 серой и защитной) |  | кг | 367.79 |  | +
1125 | РН-Д-21.2-05-ТХ | 3322293 | Прим Платина НОРД RAL 9003 | ТУ 20.30.12-110-53945212-2018 | PRIM PLATINA Multicoat ZT (ПРИМ ПЛАТИНА Норд) |  | цвет сигнальный белый RAL 9003, антикоррозионный, эпоксидный, двухкомпонентный, в комплекте с отвердителем, для металлических, бетонных и железобетонных поверхностей, диапазон рабочих температур от -60C до +120C, наносится при отрицательных температурах до -15C |  | кг | 2879.11 |  | +
1126 | РН-Д-21.2-05-ТХ | 3322294 | Прим Платина НОРД RAL 9005 | ТУ 20.30.12-110-53945212-2018 | PRIM PLATINA Multicoat ZT (ПРИМ ПЛАТИНА Норд) |  | цвет глубокий черный RAL 9005, антикоррозионный, эпоксидный, двухкомпонентный, в комплекте с отвердителем, для металлических, бетонных и железобетонных поверхностей, диапазон рабочих температур от -60C до +120C, наносится при отрицательных температурах до -15C |  | кг | 68.68 |  | +
1127 | РН-Д-21.2-05-ТХ | 3166179 | Прим Платина НОРД RAL 5015 | ТУ 20.30.12-110-53945212-2018 | PRIM PLATINA Multicoat ZT (ПРИМ ПЛАТИНА Норд) |  | цвет синий RAL 5015, для металлических, бетонных и железобетонных поверхностей, повышенные хим-, водо-, износо-, атмосферостойкость, в комплекте с отвердителем, наносится без грунта, устойчив к перепаду температур от -60C до +120C |  | кг | 257.63 |  | +
1128 | РН-Д-21.2-05-ТХ | 3322295 | Прим Платина НОРД RAL 3020 | ТУ 20.30.12-110-53945212-2018 | PRIM PLATINA Multicoat ZT (ПРИМ ПЛАТИНА Норд) |  | цвет транспортный красный RAL 3020, антикоррозионный, эпоксидный, двухкомпонентный, в комплекте с отвердителем, для металлических, бетонных и железобетонных поверхностей, диапазон рабочих температур от -60C до +120C, наносится при отрицательных температурах до -15C |  | кг | 43.03 |  | +
1129 | РН-Д-21.2-05-ТХ | 3256701 | Прим Платина НОРД RAL 1023 | ТУ 20.30.12-110-53945212-2018 | PRIM PLATINA Multicoat SN (ПРИМ ПЛАТИНА Актив) |  | цвет транспортный желтый RAL 1023 |  | кг | 428.2 |  | +
1130 | РН-Д-21.2-05-ТХ | 167917 | Уайт-спирит | ГОСТ 3134-78 | С4-155/200 |  |  |  | кг | 1265.911 |  | +
1131 | РН-Д-21.2-05-ТХ | 186280 | Толуол | ГОСТ 14710-78 |  |  | сорт высший |  | кг | 139 |  | +
1132 | РН-Д-21.2-05-ТХ | 228898 | Эмаль ОС-12-03 RAL 9003 | ТУ 84-725-78 | ОС-12-03 |  | цвет белый RAL 9003, для антикоррозионной защиты металлоконструкций. Атмосферостойкое, термостойкое защитное покрытие, диапазон рабочих температур от -60C до +300C |  | кг | 1393.302 |  | +
1133 | РН-Д-21.2-05-ТХ | 186280 | Толуол | ГОСТ 14710-78 |  |  | сорт высший |  | кг | 1.01 |  | +
1134 | РН-Д-21.2-05-ТХ | 228898 | Эмаль ОС-12-03 RAL 3026 | ТУ 84-725-78 | ОС-12-03 |  | цвет красный RAL 3001, атмосферо-влагостойкое, термостойкое защитное покрытие, диапазон рабочих температур от -60C до +200C |  | кг | 5.64 |  | +
1135 | РН-Д-21.2-05-ТХ | 288788 | Эмаль ОС-12-03 RAL 8007 | ТУ 84-725-78 | ОС-12-03 |  | цвет коричневый RAL 8007, атмосферостойкое, термостойкое защитное покрытие, для антикоррозионной защиты металлоконструкций, диапазон рабочих температур от -60C до +300C |  | кг | 2.16 |  | +
1136 | РН-Д-21.2-05-ТХ | 3412008 | Порошок абразивный для пескоструйной обработки купершлак (Степень гранулирования: 0,125-0,63 мм) | ТУ 23.99.19-008-82101794-2020 |  |  | фракция 0,125-0,63мм, профиль шероховатости 30-60мкм |  | кг | 28987.2 |  | +
1137 | РН-Д-21.2-05-ТХ | 3436836 | Резервуар стальной вертикальный с понтоном Среда – дизельное топливо. Объем, м3 – 2000. Внутренний диаметр стенки, мм – 15180. Высота стенки, мм – 12000. | РВС - РН-Д-21.2-05-ТХ.ОЛ1 Понтон - РН-Д-21.2-05-ТХ.ОЛ1.1 |  |  | поз.Р-69, Р-70, V=2000м3, d=15180мм, hстенки=12000мм, вертикальный, цилиндрический, со стационарной крышей с понтоном, стальной, рабочая среда-дизельное топливо, остальные технические характеристики и комплектность согласно опросному листу | + | шт | 2 | +
1138 | РН-Д-21.2-05-ТХ | 3436832 | Понтон для резервуаров Р-69, Р-70 Объем резервуара, м3 – 2000. Внутренний диаметр стенки, мм – 15180. Высота стенки, мм – 12000. | РН-Д-14.2-06-ТХ.ОЛ1.1 |  |  |  | + | шт | 2 | +
1139 | РН-Д-21.2-05-ТХ | 3436837 | Резервуар стальной вертикальный Среда – ТС-1. Объем, м3 – 2000. Внутренний диаметр стенки, мм – 15180. Высота стенки, мм – 12000. | РН-Д-21.2-05-ТХ.ОЛ1.2 |  |  | поз.Р-68, V=2000м3, d=15180мм, hстенки=12000мм, вертикальный, цилиндрический, со стационарной крышей без понтона, стальной, рабочая среда-керосин, остальные технические характеристики и комплектность согласно опросному листу | + | шт | 1 | +
1140 | РН-Д-21.2-05-ТХ | 3450224 | Затвор дисковый DN 350 PN 16 под электропривод РСУ Способ присоединения – фланцевый. Фланцы корпуса – исп. E по ГОСТ 33259-2015. В комплекте с ответными фланцами исп. F тип 11 по ГОСТ 33259-2015, прокладками и крепежом. Класс герметичности – А по ГОСТ 9544-2015. Климатическое исполнение – ХЛ1. Шифр присоединения к электроприводу – 76. | РН-Д-21.2-05-ТХ.ОЛ2 |  |  | DN350 PN16, с электроприводом РСУ, остальные технические характеристики и комплектность по опросному листу |  | кмп | 4 | +
1141 | РН-Д-21.2-05-ТХ | 3450224 | Электропривод РСУ для затвора дискового DN 350 PN 16 | РН-Д-21.2-05-ТХ.ОЛ2.1 |  |  |  |  | шт | 4 | +
1142 | РН-Д-21.2-05-ТХ | 3450874 | Затвор дисковый DN 350 PN 16 под электропривод ПАЗ Способ присоединения – фланцевый. Фланцы корпуса – исп. E по ГОСТ 33259-2015. В комплекте с ответными фланцами исп. F тип 11 по ГОСТ 33259-2015, прокладками и крепежом. Класс герметичности – А по ГОСТ 9544-2015. Климатическое исполнение – ХЛ1. Шифр присоединения к электроприводу – 453. | РН-Д-21.2-05-ТХ.ОЛ3 |  |  | DN350 PN16, с электроприводом ПАЗ, остальные технические характеристики и комплектность по опросному листу |  | кмп | 8 | +
1143 | РН-Д-21.2-05-ТХ | 3450874 | Электропривод ПАЗ для затвора дискового DN 350 PN 16 | РН-Д-21.2-05-ТХ.ОЛ3.1 |  |  |  |  | шт | 8 | +
1144 | РН-Д-21.2-05-ТХ | 3450236 | Затвор дисковый DN 300 PN 16 под электропривод РСУ Способ присоединения – фланцевый. Фланцы корпуса – исп. E по ГОСТ 33259-2015. В комплекте с ответными фланцами исп. F тип 11 по ГОСТ 33259-2015, прокладками и крепежом. Класс герметичности – А по ГОСТ 9544-2015. Климатическое исполнение – ХЛ1. Шифр присоединения к электроприводу – 76. | РН-Д-21.2-05-ТХ.ОЛ4 |  |  | DN300 PN16, с электроприводом РСУ, остальные характеристики и комплектность согласно опросному листу |  | кмп | 8 | +
1145 | РН-Д-21.2-05-ТХ | 3450236 | Электропривод РСУ для затвора дискового DN 300 PN 16 | РН-Д-21.2-05-ТХ.ОЛ4.1 |  |  |  |  | шт | 8 | +
1146 | РН-Д-21.2-05-ТХ | 3450223 | Затвор дисковый DN 300 PN 16 под электропривод ПАЗ Способ присоединения – фланцевый. Фланцы корпуса – исп. E по ГОСТ 33259-2015. В комплекте с ответными фланцами исп. F тип 11 по ГОСТ 33259-2015, прокладками и крепежом. Класс герметичности – А по ГОСТ 9544-2015. Климатическое исполнение – ХЛ1. Шифр присоединения к электроприводу – 453. | РН-Д-21.2-05-ТХ.ОЛ5 |  |  | DN300 PN16, с электроприводом ПАЗ, остальные характеристики и комплектность согласно опросному листу |  | кмп | 8 | +
1147 | РН-Д-21.2-05-ТХ | 3450223 | Электропривод ПАЗ для затвора дискового DN 300 PN 16 | РН-Д-21.2-05-ТХ.ОЛ5.1 |  |  |  |  | шт | 8 | +
1148 | РН-Д-21.2-05-ТХ | 3450234 | Затвор дисковый DN 150 PN 16 под электропривод РСУ Способ присоединения – фланцевый. Фланцы корпуса – исп. E по ГОСТ 33259-2015. В комплекте с ответными фланцами исп. F тип 11 по ГОСТ 33259-2015, прокладками и крепежом. Класс герметичности – А по ГОСТ 9544-2015. Климатическое исполнение – ХЛ1. Шифр присоединения к электроприводу – 72. | РН-Д-21.2-05-ТХ.ОЛ6 |  |  | DN150 PN16, с электроприводом РСУ, остальные технические характеристики и комплектность по опросному листу |  | шт | 4 | +
1149 | РН-Д-21.2-05-ТХ | 3450234 | Электропривод РСУ для затвора дискового DN 150 PN 16 | РН-Д-21.2-05-ТХ.ОЛ6.1 |  |  |  |  | шт | 4 | +
1150 | РН-Д-21.2-05-ТХ | 927324 | Трубы стальные бесшовные горячедеформированные 377х10 | ГОСТ 8732-78 ГОСТ 8731-74 | 377х10 | сталь 09Г2С | группа В, без термообработки, точность обычная, немерная длина |  | м | 427.38 | +
1151 | РН-Д-21.2-05-ТХ | 781605 | Трубы стальные бесшовные горячедеформированные 325х8 | ГОСТ 8732-78*/ ГОСТ 32528-2013 | 325х8 | сталь 09Г2С | группа В, без термообработки, точность обычная, немерная длина |  | м | 373.32 | +
1152 | РН-Д-21.2-05-ТХ | 800371 | Отвод П90-377×10,0-09Г2С | ГОСТ 17375-2001 | П90-377х10 | сталь 09Г2С |  |  | шт | 32 | +
1153 | РН-Д-21.2-05-ТХ | 285413 | Отвод П45-377×10,0-09Г2С | ГОСТ 30753-2001 | 45-377х10 | сталь 09Г2С |  |  | шт | 20 | +
1154 | РН-Д-21.2-05-ТХ | 161410 | Отвод П90-325×8,0-09Г2С | ГОСТ 17375-2001 | П90-325х8 | сталь 09Г2С |  |  | шт | 29 | +
1155 | РН-Д-21.2-05-ТХ | 918578 | Отвод П45-325×8,0-09Г2С | ГОСТ 17375-2001 | П45-325х8 | сталь 09Г2С |  |  | шт | 5 | +
1156 | РН-Д-21.2-05-ТХ | 31719 | Отвод П90-159×6,0-09Г2С | ГОСТ 17375-2001 | П90-159х6 | сталь 09Г2С |  |  | шт | 12 | +
1157 | РН-Д-21.2-05-ТХ | 550558 | Тройник П 377х10,0-09Г2С | ГОСТ 17376-2001 | 377х10 | сталь 09Г2С |  |  | шт | 3 | +
1158 | РН-Д-21.2-05-ТХ | 161423 | Тройник П 325х8,0-09Г2С | ГОСТ 17376-2001 | П 325х8 | сталь 09Г2С |  |  | шт | 8 | +
1159 | РН-Д-21.2-05-ТХ | 3002646 | Переход П К-325х8,0-159х4,5-09Г2С | ГОСТ 17378-2001 | П К-325х8-159х4,5 | сталь 09Г2С |  |  | шт | 4 | +
1160 | РН-Д-21.2-05-ТХ | 3223179 | Фланец 150-16-11-1-B-09Г2С-4 | ГОСТ 33259-2015 | 150-16-11-1-В-09Г2С-IV | сталь 09Г2С | Приварной встык, с соединительным выступом |  | шт | 4 | +
1161 | РН-Д-21.2-05-ЭГ | 3448216 | М24 Молниеотвод высотой 50000 мм в комплекте с системой Опросный лист ООО «Завод КТР» шт. 1 10680 светоограждения (ЗОМ-1 – 2 шт., ЩР-М, кабели, кабеленесущие РН-Д-21.2-05-ЭГ.ОЛ1 г.Омск системы, клеммные коробки, крепления) МЛСУ-50-В5 | РН-Д-21.2-05-ЭГ.ОЛ1 | М24 |  | для защиты территории от прямого попадания молнии, hмачты=50000мм, из рамно-связевого металлического каркаса, тип конструкции-башенная, решетчетая, материал-сталь горячеоцинкованная, ХЛ1, остальные технические характеристики и комплектность согласно опросному листу |  | шт | 1 | +
1162 | РН-Д-21.2-05-ЭГ | 3248250 | Уголок стальной горячеоцинкованный, 50х50х5мм, L=5м | ГОСТ 8509-93 ГОСТ 19281-2014 | 50х50х5 | сталь 09Г2С | 345-9-09Г2С-ГС |  | т | 0.095193 | +
1163 | РН-Д-21.2-05-ЭГ | 287016 | Полоса стальная горячеоцинкованная сечением 5х40 мм | ГОСТ 103-2006, ГОСТ 535-2005 | 5х40-ОН-ВТ2-НД | Ст3пс | Ст3пс-св, общего назначения, обычной точности прокатки по ширине и толщине, немерной длины |  | т | 0.23849 | +
1164 | РН-Д-21.2-05-ЭГ | 3358792 | Провод силовой медный гибкий с изоляцией из ПВХ пластиката сечением 1х6 мм2 желто-зеленый | ГОСТ 31947-2012 | ПуГВ 1х6-0,75 Ж-З |  | с медными жилами, изоляция из ПВХ пластиката, повышенной гибкости |  | м | 44 | +
1165 | РН-Д-21.2-05-ЭГ | 126399 | Наконечник кабельный медный луженый | ГОСТ 7386-80 | ТМ-6-6 |  | М6, без покрытия |  | шт | 36 |  | +
1166 | РН-Д-21.2-05-ЭГ | 826851 | Болт М6х25 с шестигранной головкой оцинкованный | ГОСТ 7798-70 | M6-6gх25.56.35.016 | сталь 35 |  |  | шт | 20 |  | +
1167 | РН-Д-21.2-05-ЭГ | 3143505 | Гайка М6 оцинкованная | ГОСТ 5915-70 | M6-6H.5.016 |  | класс точности B, класс прочности 5, исп.1, с резьбой M6мм, с допуском резьбы 6H, цинковое, толщиной 6мкм |  | шт | 20 |  | +
1168 | РН-Д-21.2-05-ЭГ | 790669 | Шайба М6 оцинкованная | DIN 126 | M6 |  | оцинкованная |  | шт | 20 |  | +
1169 | РН-Д-21.2-05-ЭГ | 3217658 | Шайба пружинная гровер М6 |  | M5 Combitech, M6 |  | горячеоцинкованная; d=6,1мм, b=1,6мм, S=1,2мм |  | шт | 20 |  | +
1170 | РН-Д-21.2-05-ЭГ | 287016 | Стальная полоса горячеоцинкованная 5х40 мм для изготовления скоб L=136 мм (400 шт.) | ГОСТ 103-2006, ГОСТ 535-2005 | 5х40-ОН-ВТ2-НД | Ст3пс | Ст3пс-св, общего назначения, обычной точности прокатки по ширине и толщине, немерной длины |  | т | 0.83091 |  | +
1171 | РН-Д-21.2-05-ЭГ | 260966 | Дюбель-гвоздь 6х40 |  | LYT UK KP 6х40 |  | 260966 |  | шт | 350 |  | +
1172 | РН-Д-21.2-05-ЭГ | 3386253 | Грунт-эмаль желтая для оц.стали | ТУ 20.30.12-014-01524656-2017 | Полиуретол (УФ) |  | полиуретановая, двухкомпонентная, 3 в 1, полуглянцевая, цвет дынно-желтый RAL 1028, с высокой антикоррозионной и механической защитой черных металлов, эксплуатируемых в различных климатических условиях и подвергающихся воздействию, как промышленных, так и городских агрессивных атмосферных сред |  | кг | 4.4 |  | +
1173 | РН-Д-21.2-05-ЭГ | 3386252 | Грунт-эмаль зеленая для оц.стали | ТУ 20.30.12-014-01524656-2017 | Полиуротол (УФ) |  | полиуретановая, двухкомпонентная, 3 в 1, полуглянцевая, цвет резедово-зеленый RAL 6011, с высокой антикоррозионной и механической защитой черных металлов, эксплуатируемых в различных климатических условиях и подвергающихся воздействию, как промышленных, так и городских агрессивных атмосферных сред |  | кг | 4.4 |  | +
1174 | РН-Д-21.2-05-ЭГ | 421523 | Флажок Ф25 | ТУ 34-2466-82 | Ф25У2,5 |  |  |  | шт | 20 |  | +
1175 | РН-Д-21.2-05-ЭГ | 3153341 | Труба стальная водогазопроводная обыкновенная dу=80 мм толщина стенки 4 мм | ГОСТ 3262-75 | 80х4 | сталь 20 |  |  | м | 19.39 | +
1176 | РН-Д-21.2-05-ЭГ | 586415 | Двухкомпонентная антикоррозионная грунт-эмаль «ПРИМ ПЛАТИНА Норд» | ТУ 20.30.12-110-53945212-2024 | PRIM PLATINA Multicoat ZT (ПРИМ ПЛАТИНА Норд) |  | цвет белый RAL 9010, двухкомпонентное, антикоррозионное, повышенные хим-, водо-, износо-, атмосферостойкость, для металлических, бетонных и железобетонных поверхностей, диапазон рабочих температур от -60C до +160C, наносится при отрицательных температурах до -15C |  | кг | 4.532 |  | +
1177 | РН-Д-21.2-05-ЭГ | 148001 | Лак битумный | ГОСТ 5631-79 | БТ-577 |  | битумный, раствор битума в органических растворителях с введением синтетических модифицирующих добавок и сиккатива. Лак предназначается для защиты поверхностей металлических конструкций и изделий при непродолжительном их хранении и транспортировке |  | кг | 1 |  | +
1178 | РН-Д-21.2-05-ЭГ | 826901 | Скоба-держатель заземления, 70 мм |  | Jupiter | код ND2310 | (Ш)45х(В)32мм, горячеоцинкованная, тип проводника полоса, 40х4мм |  | шт | 90 |  | +
1179 | РН-Д-21.2-05-ЭГ | 650616 | Анкер с болтом М6 |  | M5 Combitech | код CM430645 | L=55мм, M6, момент затяжки 10Нм, количество в упаковке 40шт |  | шт | 90 |  | +
1180 | РН-Д-21.2-00-ГП | 3432371 | Бетон В30F400W8 | ГОСТ 26633-2015 | М400 B30 W8 F300 |  | фракция 10-20мм |  | м3 | 22 |  | +
1181 | РН-Д-21.2-00-ГП | 3108186 | Щебень фр. 20-40 мм, М 800, С5 | ГОСТ 8267-93 | дробимость 800 истираемость И2 морозостойкость F300 |  | фракция 20-40 группа 2 |  | м3 | 1117.3 |  | +
1182 | РН-Д-21.2-00-ГП | 140202 | Щебень фр. 5-20 мм, М 800, С6 | ГОСТ 8267-93 |  |  | Фракция 5-20мм, группа 2, марка по дробимости 600, марка по истираемости И2, марка по морозостойкости F100 |  | м3 | 111 |  | +
1183 | РН-Д-21.2-00-ГП | 649408 | Щебень фр. 0,1-5 мм, М 800, С8 | ГОСТ 8267-93 |  |  | фракция 5-10мм, группа 2, М800, марка по истираемости И2, морозостойкость F25 |  | м3 | 166.5 |  | +
1184 | РН-Д-21.2-00-ГП | 649408 | Щебень фр. 0,1-2 мм, М 800, С8 | ГОСТ 8267-93 |  |  | фракция 5-10мм, группа 2, М800, марка по истираемости И2, морозостойкость F25 |  | м3 | 166.5 |  | +
1185 | РН-Д-21.2-00-ГП | 3051854 | Арматурная сетка А400С ∅12 мм, с шагом 500х400мм | ГОСТ 34028-2016 | 1ф-12-ОМ1-ОВ2-А400 |  | Для железобетонных конструкций, периодического профиля, формы 1ф, в мотках, с предельным отклонением по массе 1м длины для группы ОМ1, обычной точности по овальности ОВ2, класса А400 |  | т | 11.9 | +
1186 | РН-Д-21.2-00-ГП | 3400248 | Геомембрана ПДВ (LDPE) | ТУ 22.21.42-009-62027848-2018 | Вид 1 ПВД |  | s=1,0мм, L=50м, b=5м, в виде рулона |  | шт | 13.2444 | +
1187 | РН-Д-21.2-00-ГП | 3003757 | Пенополистирол | ГОСТ 32310-2020 | RAVATHERM XPS STANDARD 300 |  | 1200х585х50, для теплоизоляции |  | м3 | 1.87 |  | +
1188 | РН-Д-21.2-00-ГП | 3367967 | Микросилер(аналог) |  | Microsealer 50 |  | однокомпонентный низковязкий многофункциональный полиуретановый праймер, для использования на сухом, влажном и сыром бетоне и для применения в качестве герметизирующего раствора |  | кг | 22 |  | +
1189 | РН-Д-21.2-00-ГП | 739493 | Робберфлекс-55(красный) | ТУ 5775-001-57955084-2016 | РАББЕРФЛЕКС-55 |  | Полиуретановая, однокомпонентная, для гидроизоляции мостовых и подземных сооружений, фундаментов, подвалов, подземных гаражей, температура эксплуатации от -50С до +90С, срок хранения 12 месяцев |  | кг | 98.9 |  | +
1190 | РН-Д-21.2-00-ГП | 739493 | Робберфлекс-55(серый) | ТУ 5775-001-57955084-2016 | РАББЕРФЛЕКС-55 |  | Полиуретановая, однокомпонентная, для гидроизоляции мостовых и подземных сооружений, фундаментов, подвалов, подземных гаражей, температура эксплуатации от -50С до +90С, срок хранения 12 месяцев |  | кг | 98.9 |  | +
1191 | РН-Д-21.2-00-ГП | 3299832 | Песок кварцевый |  | Sika Quartz Sand 12 |  | фракционированный, промытый, прокаленный, обогащен силикатом кремния, фракция 0,8-1,2мм, плотность 2,65г/см3, цвет желтовато-белый, для ремонта и устройства полимерных полов серии Sikafloor, применяется в производстве декоративно-отделочных материалов, в фасадных и интерьерных штукатурках, в упаковке 25кг |  | кг | 533.6 |  | +
1192 | РН-Д-21.2-00-ГП | 739493 | Hypertrust TopCoat, алифатическая однокомпонентная полиуретановая жидкая мембрана, плотность 1,3 г/м³, прочность на разрыв до 19 Мпа, относительное удлинение при разрыве до 300. | [5 empty] | кг | 55 |  | +
1193 | РН-Д-21.2-00-ГП | 3354354 | Акселератор-3000А |  | Accelerator-3000A |  | для мастик Гипердесмо, бесцветная жидкость, срок хранения 12 месяцев при температуре 5-25C в сухом и проветриваемом помещении |  | кг | 11.9 |  | +
1194 | РН-Д-21.2-00-ГП | 323805 | Ксилол, растворитель | ГОСТ 9410-78 | марка А |  | Для работы с лаками и красками, его состав оптимизирован под бытовой растворитель |  | кг | 11 |  | +
1195 | РН-Д-21.2-00-ГП | 210176 | Вилатерм ∅30 мм | ТУ 2291-009-03989419-2006 | Вилатерм СМ 30 |  | Сплошной, круглый, жгутовый, плотность 35кг/м3 |  | м | 86.4 |  | +
1196 | РН-Д-21.2-00-ГП | 971739 | Гидроизоляционная лента, геотекстиль марки 70 | ТУ 5774-005-38969258-06 |  |  |  |  | м2 | 35.3 | +
1197 | РН-Д-21.2-00-ГП | 140202 | Щебень фр.0-20 | ГОСТ 8267-93 |  |  | Фракция 5-20мм, группа 2, марка по дробимости 600, марка по истираемости И2, марка по морозостойкости F100 |  | м3 | 6.93 |  | +
1198 | РН-Д-21.2-00-ГП | 976802 | Плита бетонная тротуарная марки 6К.7 (0.50х0.50х0.05) | ГОСТ 17608-91 | 6К.7 |  | 500х500х70, класс бетона В25, марка по морозостойкости F300 |  | шт | 222 |  | +
1199 | РН-Д-21.2-00-ГП | 3310912 | Бетон В7,5 | ГОСТ 26633-2015 | B7,5 W6 F200 |  |  |  | м3 | 11.6 |  | +
1200 | РН-Д-21.2-00-ГП | 184454 | Бортовой камень БР 100.20.8 | ГОСТ 6665-91 | БР 100.20.8 |  | прямой, рядовой, размер 1000х200х80, для отделения пешеходных дорожек и тротуаров от газонов |  | шт | 113 |  | +
1201 | РН-Д-21.2-00-ГП | 882282 | Песок средней крупности | ГОСТ 8736-2014 |  |  | класс II, фракционированный, группа-средний, Мк=2-2,5 |  | м3 | 13.066 |  | +
1202 | РН-Д-21.2-00-ГП | 569322 | Геотекстиль Канвалан (аналог), марка 400, 430см 400г/м² ТУ 8397-004-00320928-2011.Аналог: Геотекстиль полипропиленовый Геотек 400 430см ТУ 8590-006-88914050-2009 | СТО 8397-007-69093357-2013 | Канвалан МФ 19 |  | Нетканый материал на основе полипропиленовых волокон, для повышения надежности и долговечности дорожных конструкций, плотность 400г/м2 |  | м2 | 120.8 | +
1203 | РН-Д-21.2-00-ГП | 3371539 | Щебень фр. 40-70 мм, М 800, С4 | ГОСТ 8267-93 |  |  | фракция 40-70 группа 2дробимость 800 истираемость И4 морозостойкость F50 |  | м3 | 20.4 |  | +
1204 | РН-Д-21.2-00-ГП | 3407735 | Щебень фр. 10-20 мм, М 800, С6 | ГОСТ 8267-93 | дробимость 800 |  | фракция 10-20, группа 2, истираемость И4, морозостойкость F25 |  | м3 | 2 |  | +
1205 | РН-Д-21.2-00-ГП | 849964 | Щебень фр. 5-10 мм, М 800, С7 | ГОСТ 8267-93 | дробимость 400 истираемость И2 морозостойкость F50 |  | фракция 5-10 группа 2 |  | м3 | 3.1 |  | +
1206 | РН-Д-21.2-00-ГП | 3293648 | Бетон В10 | ГОСТ 26633-2015 | B10 W8 F200 |  |  |  | м3 | 11 |  | +
1207 | РН-Д-21.2-00-ГП | 3432371 | Бетон В30F300W8 | ГОСТ 26633-2015 | М400 B30 W8 F300 |  | фракция 10-20мм |  | м3 | 299.6 |  | +
1208 | РН-Д-21.2-00-ГП | 3051854 | Арматурная сетка А400С ∅12 мм, с шагом 500х400мм | ГОСТ 34028-2016 | 1ф-12-ОМ1-ОВ2-А400 |  | Для железобетонных конструкций, периодического профиля, формы 1ф, в мотках, с предельным отклонением по массе 1м длины для группы ОМ1, обычной точности по овальности ОВ2, класса А400 |  | т | 0.9 | +
1209 | РН-Д-21.2-00-ГП | 3371539 | Щебень фр. 40-70 мм, М 800, С4 | ГОСТ 8267-93 |  |  | фракция 40-70 группа 2дробимость 800 истираемость И4 морозостойкость F50 |  | м3 | 1.411 |  | +
1210 | РН-Д-21.2-00-ГП | 3407735 | Щебень фр. 10-20 мм, М 800, С6 | ГОСТ 8267-93 | дробимость 800 |  | фракция 10-20, группа 2, истираемость И4, морозостойкость F25 |  | м3 | 0.141 |  | +
1211 | РН-Д-21.2-00-ГП | 849964 | Щебень фр. 5-10 мм, М 800, С6 | ГОСТ 8267-93 | дробимость 400 истираемость И2 морозостойкость F50 |  | фракция 5-10 группа 2 |  | м3 | 0.212 |  | +
1212 | РН-Д-21.2-00-ГП | 3400248 | Геомембрана ПДВ (LDPE) | ТУ 22.21.42-009-62027848-2018 | Вид 1 ПВД |  | s=1,0мм, L=50м, b=5м, в виде рулона |  | шт | 1.58 | +
1213 | РН-Д-21.2-00-ГП | 3265408 | Объемная георешетка GEONOR GC210/150_1,25P | СТО 52306731-001-2013 | GEONOR GC210/150_1,25P |  | габариты модуля в рабочем состоянии 3100х6000мм, размер ячейки в рабочем состоянии 210х210мм, высота ребра 150мм, применяют в дорожном и промышленном строительстве |  | м2 | 353.1 |  | +
1214 | РН-Д-21.2-00-ГП | 649408 | Щебень фр. 0,1-40 мм, М 800, С5 | ГОСТ 8267-93 |  |  | фракция 5-10мм, группа 2, М800, марка по истираемости И2, морозостойкость F25 |  | м3 | 66.7 |  | +
1215 | РН-Д-21.2-00-ГП | 3049254 | Арматура А240С ∅10 мм | ГОСТ 34028-2016 | 10-А240 |  | Для железобетонных конструкций, гладкого профиля, в мотках, класса А240 |  | т | 0.5 | +
Итого по Этапу строительства 21 (часть работ)
ПОДПИСИ СТОРОН: