## График к договору
Акционерное общество "НОРИЛЬСКО-ТАЙМЫРСКАЯ ЭНЕРГЕТИЧЕСКАЯ КОМПАНИЯ", ИНН 2457058356, КПП 785150001 | [16 empty] | Приложение № 1
(наименование юридического лица, физического лица, ИНН, КПП) | [16 empty] | к договору №_________ от __________ 2025г.
Адрес: | 663310, Красноярский край, Норильск г, Ветеранов ул, дом № 19
Тел.: | тел.: +7 (391) 943-11-10
Г Р А Ф И К
поверки, калибровки средств измерения и аттестации испытательного оборудования АО НТЭК на 2025 г.
№ п/п | Тип услуги | Оформление бланка свидетельства, извещения о непригодности (ДА) | Оформление протокола поверки (ДА) | Наименование средства измерения | Тип (модификация) средств измерений | Заводской номер | Метрологические характеристики |  | Место проведения поверки | Периодичность проведения поверки (в месяцах) | Срок проведения поверки (указывать в календарном порядке с 1 по 12 м-ц) | Количество СИ (шт.) | Кратность (количество каналов, количество шт. в наборе) | Срочность% (30%; 50%) | Тариф за ед. услуги, руб. без НДС | Сумма без НДС, руб. | Всего с НДС, руб. | Комментарий | Куда выезд | Принадлежность (подразделения)
[7 empty] | Класс точности, погрешность | Предел (диапазон) измерений
1 | 2 | 3 | 4 | 5 | 6 | 7 | 8 | 9 | 10 | 11 | 12 | 13 | 14 | 15 | 16 | 17 | 18 | 19 | 20 | 21
1 | Аттестация |  |  | Термостат нулевой | ТН-2М | 066 | ПГ ±0,01ºС | 0ºС | На предприятии | 36 | 8 | 1 | 1 | 0% |  |  |  |  | Светлогорск | КГЭС
2 | Аттестация |  |  | Аппарат испытания масла | АИМ-90Ц | 388 | ± 4,0 % | (10-90) кВ | На предприятии | 12 | 11 | 1 | 1 | 0% |  |  |  |  | Светлогорск | КГЭС
3 | Поверка |  |  | Метрошток | МШС-4,5 | 2122 | ПГ ±(0,2-2) мм | (1-4300) мм |  | 12 | 8 | 1 | 1 | 0% | [5 empty] | КГЭС
4 | Поверка |  |  | Метрошток | МШИ-4,5 | 1381 | ПГ ± (0,2-2) мм | (1-4300) мм |  | 12 | 8 | 1 | 1 | 0% | [5 empty] | КГЭС
5 | Поверка |  |  | Рулетка измерительная металлическая | типа Р | 947 | ПГ ± 0,2 мм | (0-10000) мм |  | 12 | 8 | 1 | 1 | 0% | [5 empty] | КГЭС
6 | Поверка |  |  | Рулетка измерительная металлическая | типа Р | 948 | ПГ ± 0,2 мм | (0-10000) мм |  | 12 | 8 | 1 | 2 | 0% | [5 empty] | КГЭС
7 | Поверка |  |  | Линейка измерительная металлическая | 300 д | 13 | ЦД 1мм | (0-300) мм |  | 12 | 8 | 1 | 2 | 0% | [5 empty] | КГЭС
8 | Поверка |  |  | Линейка измерительная металлическая | 300 д | 14 | ЦД 1мм | (0-300) мм |  | 12 | 8 | 1 | 2 | 0% | [5 empty] | КГЭС
9 | Поверка |  |  | Линейка измерительная металлическая | 500д | 16 | ЦД 1мм | (0-500) мм |  | 12 | 8 | 1 | 2 | 0% | [5 empty] | КГЭС
10 | Поверка |  |  | Нивелир цифровой | Dini 0.3 | 706537 | ПГ ±0,2" | (0-360) є |  | 12 | 8 | 1 | 1 | 0% | [5 empty] | КГЭС
11 | Поверка |  |  | Тахеометр электронный | CX-102L | НН1352 | ПГ ±4% | 0-360º, (1,3 - 500) м |  | 12 | 8 | 1 | 1 | 0% | [5 empty] | КГЭС
12 | Поверка |  |  | Штангенциркуль | ШЦ-II-250-0,05 | Т263539 | ЦД 0,05 мм | (0-250) мм |  | 12 | 8 | 1 | 1 | 0% | [5 empty] | КГЭС
13 | Поверка |  |  | Штангенциркуль двусторонний с глубиномером | ШЦЦ-I-300-0,01 | 75021 | 1 | (0-300) мм |  | 12 | 8 | 1 | 1 | 0% | [5 empty] | КГЭС
14 | Поверка |  |  | Штангенциркуль двусторонний цифровой с глубиномером | Micron | 13053047 | 1 | (0-300) мм |  | 12 | 8 | 1 | 1 | 0% | [5 empty] | КГЭС
15 | Поверка |  |  | Штангенциркуль торговой марки "NORGAU" | Серия 040 005 | 20190605161 | 0,05 | (0-150) мм |  | 12 | 8 | 1 | 1 | 0% | [5 empty] | КГЭС
16 | Поверка |  |  | Глубиномер микрометрический | ГМ | 31280 | ЦД 0,01 мм | (0-25) мм |  | 12 | 8 | 1 | 1 | 0% | [5 empty] | КГЭС
17 | Поверка |  |  | Индикатор часового типа с ценой деления 0,01 мм | ИЧ10 | 075412 | ЦД 0,01 мм | (0-10) мм |  | 12 | 8 | 1 | 1 | 0% | [5 empty] | КГЭС
18 | Поверка |  |  | Индикатор часового типа с ценой деления 0,01 мм | ИЧ10 | 11966 | ЦД 0,01 мм | (0-10) мм |  | 12 | 8 | 1 | 1 | 0% | [5 empty] | КГЭС
19 | Поверка |  |  | Индикатор часового типа с ценой деления 0,01 мм | ИЧ10 | 11878 | ЦД 0,01 мм | (0-10) мм |  | 12 | 8 | 1 | 1 | 0% | [5 empty] | КГЭС
20 | Поверка |  |  | Индикатор часового типа с ценой деления 0,01 мм | ИЧ10 | 43713 | ЦД 0,01 мм | (0-10) мм |  | 12 | 8 | 1 | 1 | 0% | [5 empty] | КГЭС
21 | Поверка |  |  | Индикатор часового типа с ценой деления 0,01 мм | ИЧ10 | 150736 | ЦД 0,01 мм | (0-10) мм |  | 12 | 8 | 1 | 1 | 0% | [5 empty] | КГЭС
22 | Поверка |  |  | Индикатор часового типа с ценой деления 0,01 мм | ИЧ10 | 453711 | ЦД 0,01 мм | (0-10) мм |  | 12 | 8 | 1 | 1 | 0% | [5 empty] | КГЭС
23 | Поверка |  |  | Индикатор часового типа торговой марки "NORGAU" | серия 042 035 | 453954 | ЦД 0,01 мм | (0-10) мм |  | 12 | 8 | 1 | 1 | 0% | [5 empty] | КГЭС
24 | Поверка |  |  | Индикатор часового типа торговой марки "NORGAU" | серия 042 035 | 453971 | ЦД 0,01 мм | (0-10) мм |  | 12 | 8 | 1 | 1 | 0% | [5 empty] | КГЭС
25 | Поверка |  |  | Индикатор часового типа торговой марки "NORGAU" | серия 042 035 | 454012 | ЦД 0,01 мм | (0-10) мм |  | 12 | 8 | 1 | 1 | 0% | [5 empty] | КГЭС
26 | Поверка |  |  | Индикатор часового типа торговой марки "NORGAU" | серия 042 035 | 454022 | ЦД 0,01 мм | (0-10) мм |  | 12 | 8 | 1 | 1 | 0% | [5 empty] | КГЭС
27 | Поверка |  |  | Нутромер микрометрический | НМ | С5670 | ЦД 0,01 мм | (50-600) мм |  | 12 | 8 | 1 | 1 | 0% | [5 empty] | КГЭС
28 | Поверка |  |  | Штангенциркуль с отсчетом по нониусу | ШЦ-1 | 020010300 | ЦД 0,1 мм | (0-125) мм |  | 12 | 8 | 1 | 1 | 0% | [5 empty] | КГЭС
29 | Поверка |  |  | Штангенциркуль с отсчетом по нониусу | ШЦ-1 | 531471 | ЦД 0,1 мм | (0-125) мм |  | 12 | 8 | 1 | 1 | 0% | [5 empty] | КГЭС
30 | Поверка |  |  | Нутромер микрометрический | НМ600 | 120924444 | ЦД 0,01 мм | (50-600) мм |  | 36 | 8 | 1 | 1 | 0% | [5 empty] | КГЭС
31 | Калибровка |  |  | Нутромер микрометрический | НМ | 80134249 | ЦД 0,01 мм | (50-600) мм |  | 12 | 8 | 1 | 1 | 0% | [5 empty] | КГЭС
32 | Калибровка |  |  | Штангенциркуль с цифровым отсчетным устройством | Electronic | G0661829 | ЦД 0,01мм | (0-150) мм |  | 12 | 8 | 1 | 1 | 0% | [5 empty] | КГЭС
33 | Калибровка |  |  | Рейка нивелирная инварная | LD 13 | 032216 | В | 0,05 |  | 12 | 8 | 1 | 1 | 0% | [5 empty] | КГЭС
34 | Калибровка |  |  | Рейка нивелирная инварная | LD 13 | 032701 | В | 0,05 |  | 12 | 8 | 1 | 1 | 0% | [5 empty] | КГЭС
35 | Калибровка |  |  | Резервуар горизонтальный подземный стальной | РГПС | 7А1054 | ПГ ± 0,1 м3 | 75 м3 | На предприятии | 48 | 8 | 1 | 1 | 0% |  |  |  |  | Светлогорск | КГЭС
36 | Калибровка |  |  | Резервуар горизонтальный подземный стальной | РГПС | 7А1055 | ПГ ± 0,1 м3 | 75 м3 | На предприятии | 48 | 8 | 1 | 1 | 0% |  |  |  |  | Светлогорск | КГЭС
37 | Калибровка |  |  | Резервуар горизонтальный подземный стальной | РГПС | 7А1053 | ПГ ± 0,1 м3 | 75 м3 | На предприятии | 48 | 8 | 1 | 1 | 0% |  |  |  |  | Светлогорск | КГЭС
38 | Поверка |  |  | Весы крановые электронные | ВК-20Д-2 | 61445 | ПГ ±10 кг | (100-20000) кг | На предприятии | 12 | 8 | 1 | 1 | 0% |  |  |  |  | Светлогорск | КГЭС
39 | Техническое обслуживание |  |  | Весы крановые электронные | ВК-20Д-2 | 61445 | ПГ ±10 кг | (100-20000) кг | На предприятии | 12 | 8 | 1 | 1 | 0% |  |  |  |  | Светлогорск | КГЭС
40 | Поверка | ДА |  | Весы неавтоматического действия платформенные | ВСП4 | 57619 | III (средний) | (0-2000) кг | На предприятии | 12 | 8 | 1 | 1 | 0% |  |  |  |  | Светлогорск | КГЭС
41 | Техническое обслуживание |  |  | Весы неавтоматического действия платформенные | ВСП4 | 57619 | III (средний) | (0-2000) кг | На предприятии | 12 | 8 | 1 | 1 | 0% |  |  |  |  | Светлогорск | КГЭС
42 | Поверка |  |  | Весы неавтоматического действия платформенные | ВСП4 | 55671 | III (средний) | (0-1000) кг | На предприятии | 12 | 8 | 1 | 1 | 0% |  |  |  |  | Светлогорск | КГЭС
43 | Техническое обслуживание |  |  | Весы неавтоматического действия платформенные | ВСП4 | 55671 | III (средний) | (0-1000) кг | На предприятии | 12 | 8 | 1 | 1 | 0% |  |  |  |  | Светлогорск | КГЭС
44 | Поверка |  |  | Весы настольные электронные | Штрих М5 | 11067 | КТ средний | (0-10) кг | На предприятии | 12 | 8 | 1 | 1 | 0% |  |  |  |  | Светлогорск | КГЭС
45 | Техническое обслуживание |  |  | Весы настольные электронные | Штрих М5 | 11067 | КТ средний | (0-10) кг | На предприятии | 12 | 8 | 1 | 1 | 0% |  |  |  |  | Светлогорск | КГЭС
46 | Поверка |  |  | Весы товарные | ВТМ-300 | 6831 | средний | (0-300) кг | На предприятии | 12 | 8 | 1 | 1 | 0% |  |  |  |  | Светлогорск | КГЭС
47 | Техническое обслуживание |  |  | Весы товарные | ВТМ-300 | 6831 | средний | (0-300) кг | На предприятии | 12 | 8 | 1 | 1 | 0% |  |  |  |  | Светлогорск | КГЭС
48 | Поверка |  |  | Весы напольные | DL-150 | 070422413 | средний | (0-150) кг | На предприятии | 12 | 8 | 1 | 1 | 0% |  |  |  |  | Светлогорск | КГЭС
49 | Техническое обслуживание |  |  | Весы напольные | DL-150 | 070422413 | средний | (0-150) кг | На предприятии | 12 | 8 | 1 | 1 | 0% |  |  |  |  | Светлогорск | КГЭС
50 | Поверка |  |  | Весы настольные электронные | Штрих М5 | 11010 | КТ средний | (0-15) кг | На предприятии | 12 | 8 | 1 | 1 | 0% |  |  |  |  | Светлогорск | КГЭС
51 | Техническое обслуживание |  |  | Весы настольные электронные | Штрих М5 | 11010 | КТ средний | (0-15) кг | На предприятии | 12 | 8 | 1 | 1 | 0% |  |  |  |  | Светлогорск | КГЭС
52 | Поверка |  |  | Весы настольные электронные | Штрих М5 | 11066 | КТ средний | (0-15) кг | На предприятии | 12 | 8 | 1 | 1 | 0% |  |  |  |  | Светлогорск | КГЭС
53 | Техническое обслуживание |  |  | Весы настольные электронные | Штрих М5 | 11066 | КТ средний | (0-15) кг | На предприятии | 12 | 8 | 1 | 1 | 0% |  |  |  |  | Светлогорск | КГЭС
54 | Поверка |  |  | Прибор для измерения частоты вращения | testo 465 | 0651548 | 0,02 | (1-99999) об/мин |  | 12 | 8 | 1 | 1 | 0% | [5 empty] | КГЭС
55 | Поверка |  |  | Измеритель комбинированный | Testo 410-2 | 38592069/108 | ПГ ±(0,2+0,05V) | (0,4-20) м/с |  | 12 | 8 | 1 | 1 | 0% | [5 empty] | КГЭС
56 | Поверка |  |  | Прибор виброизмерительный | ЯНТАРЬ-М | 3269 | ПГ ±6% | (1-200) м/с2 (1-150) мм/с (6-480) мкм |  | 12 | 8 | 1 | 3 | 0% | [5 empty] | КГЭС
57 | Поверка |  |  | Весы лабораторные квадрантные 4-го класса | ВЛКТ-500г-М | 131 | 4 | (0-500) г | На предприятии | 12 | 8 | 1 | 1 | 0% |  |  |  |  | Светлогорск | КГЭС
58 | Техническое обслуживание |  |  | Весы лабораторные квадрантные 4-го класса | ВЛКТ-500г-М | 131 | 4 | (0-500) г | На предприятии | 12 | 8 | 1 | 1 | 0% |  |  |  |  | Светлогорск | КГЭС
59 | Поверка |  |  | Весы настольные циферблатные | ВНЦ-10 | 17890 | средний | (0-10) кг | На предприятии | 12 | 8 | 1 | 1 | 0% |  |  |  |  | Светлогорск | КГЭС
60 | Техническое обслуживание |  |  | Весы настольные циферблатные | ВНЦ-10 | 17890 | средний | (0-10) кг | На предприятии | 12 | 8 | 1 | 1 | 0% |  |  |  |  | Светлогорск | КГЭС
61 | Поверка |  |  | Весы настольные циферблатные | ВНЦ-2 | 757 | средний | (0-2) кг | На предприятии | 12 | 8 | 1 | 1 | 0% |  |  |  |  | Светлогорск | КГЭС
62 | Техническое обслуживание |  |  | Весы настольные циферблатные | ВНЦ-2 | 757 | средний | (0-2) кг | На предприятии | 12 | 8 | 1 | 1 | 0% |  |  |  |  | Светлогорск | КГЭС
63 | Поверка |  |  | Весы рычажные настольные циферблатные | РН-10Ц13У | 094490 | средний | (0-10) кг | На предприятии | 12 | 8 | 1 | 1 | 0% |  |  |  |  | Светлогорск | КГЭС
64 | Техническое обслуживание |  |  | Весы рычажные настольные циферблатные | РН-10Ц13У | 094490 | средний | (0-10) кг | На предприятии | 12 | 8 | 1 | 1 | 0% |  |  |  |  | Светлогорск | КГЭС
65 | Поверка |  |  | Весы шкальные | РП-50Ш13П-1 | 7533 | средний | (0-50) кг | На предприятии | 12 | 8 | 1 | 1 | 0% |  |  |  |  | Светлогорск | КГЭС
66 | Техническое обслуживание |  |  | Весы шкальные | РП-50Ш13П-1 | 7533 | средний | (0-50) кг | На предприятии | 12 | 8 | 1 | 1 | 0% |  |  |  |  | Светлогорск | КГЭС
67 | Поверка |  |  | Весы электронные настольные | МК-32.2-А20 | 257425 | средний | (0,01-32) кг | На предприятии | 12 | 8 | 1 | 1 | 0% |  |  |  |  | Светлогорск | КГЭС
68 | Техническое обслуживание |  |  | Весы электронные настольные | МК-32.2-А20 | 257425 | средний | (0,01-32) кг | На предприятии | 12 | 8 | 1 | 1 | 0% |  |  |  |  | Светлогорск | КГЭС
69 | Поверка |  |  | Гири общего назначения 4-го класса | Г-4-1111,10 | 10 | 4 | 10 мг-500 г |  | 24 | 8 | 1 | 20 | 0% | [5 empty] | КГЭС
70 | Поверка |  |  | Набор граммовых гирь 2-го класса | Г-2-210 | 284 | 2 | (1-210) г |  | 12 | 8 | 1 | 9 | 0% | [5 empty] | КГЭС
71 | Поверка |  |  | Пресс гидравлический для испытания строительных материалов | П-10 | 2535 | ПГ ±2 % | (0-98) кН | На предприятии | 12 | 8 | 1 | 1 | 0% |  |  |  |  | Светлогорск | КГЭС
72 | Техническое обслуживание |  |  | Пресс гидравлический для испытания строительных материалов | П-10 | 2535 | ПГ ±2 % | (0-98) кН | На предприятии | 12 | 8 | 1 | 1 | 0% |  |  |  |  | Светлогорск | КГЭС
73 | Поверка |  |  | Пресс гидравлический для испытания строительных материалов | П-125 | 5496 | ПГ ±2 % | (0-1220) кН | На предприятии | 12 | 8 | 1 | 1 | 0% |  |  |  |  | Светлогорск | КГЭС
74 | Техническое обслуживание |  |  | Пресс гидравлический для испытания строительных материалов | П-125 | 5496 | ПГ ±2 % | (0-1220) кН | На предприятии | 12 | 8 | 1 | 1 | 0% |  |  |  |  | Светлогорск | КГЭС
75 | Поверка |  |  | Анемометр сигнальный цифровой | АСЦ-3 | 28553 | ПГ ±(0,5+0,05*V) м/с | (3-32) м/с |  | 12 | 8 | 1 | 1 | 0% | [5 empty] | КГЭС
76 | Поверка |  |  | Анемометр сигнальный цифровой | АСЦ-3 | 28554 | ПГ ±(0,5+0,05*V) м/с | (3-32) м/с |  | 12 | 8 | 1 | 1 | 0% | [5 empty] | КГЭС
77 | Поверка |  |  | Анемометр сигнальный цифровой | АСЦ-3 | 28555 | ПГ ±(0,5+0,05*V) м/с | (3-32) м/с |  | 12 | 8 | 1 | 1 | 0% | [5 empty] | КГЭС
78 | Поверка |  |  | Анемометр сигнальный цифровой | АСЦ-3 | 28556 | ПГ ±(0,5+0,05*V) м/с | (3-32) м/с |  | 12 | 8 | 1 | 1 | 0% | [5 empty] | КГЭС
79 | Поверка |  |  | Анемометр сигнальный цифровой | АСЦ-3 | 28557 | ПГ ±(0,5+0,05*V) м/с | (3-32) м/с |  | 12 | 8 | 1 | 1 | 0% | [5 empty] | КГЭС
80 | Поверка |  |  | Анемометр сигнальный цифровой | АСЦ-3 | 28558 | ПГ ±(0,5+0,05*V) м/с | (3-32) м/с |  | 12 | 8 | 1 | 1 | 0% | [5 empty] | КГЭС
81 | Поверка |  |  | Анемометр сигнальный цифровой | АСЦ-3 | 28559 | ПГ ±(0,5+0,05*V) м/с | (3-32) м/с |  | 12 | 8 | 1 | 1 | 0% | [5 empty] | КГЭС
82 | Поверка |  |  | Анемометр сигнальный цифровой | АСЦ-3 | 28560 | ПГ ±(0,5+0,05*V) м/с | (3-32) м/с |  | 12 | 8 | 1 | 1 | 0% | [5 empty] | КГЭС
83 | Поверка |  |  | Анемометр сигнальный цифровой | АСЦ-3ПМ | 7058 | ПГ ±(0,5+0,04*V) м/с | (3,5-35) м/с |  | 12 | 8 | 1 | 1 | 0% | [5 empty] | КГЭС
84 | Поверка |  |  | Весы лабораторные равноплечие 2-го класса | ВЛР-200г | Ж-898 | 2 | (0-200) г | На предприятии | 12 | 8 | 1 | 1 | 0% |  |  |  |  | Светлогорск | КГЭС
85 | Техническое обслуживание |  |  | Весы лабораторные равноплечие 2-го класса | ВЛР-200г | Ж-898 | 2 | (0-200) г | На предприятии | 12 | 8 | 1 | 1 | 0% |  |  |  |  | Светлогорск | КГЭС
86 | Поверка |  |  | Весы лабораторные электронные | CAS MWP-300 | 10MWP0300N0840 | 2 (высокий) | (0,02-300) г | На предприятии | 12 | 8 | 1 | 1 | 0% |  |  |  |  | Светлогорск | КГЭС
87 | Техническое обслуживание |  |  | Весы лабораторные электронные | CAS MWP-300 | 10MWP0300N0840 | 2 (высокий) | (0,02-300) г | На предприятии | 12 | 8 | 1 | 1 | 0% |  |  |  |  | Светлогорск | КГЭС
88 | Поверка |  |  | Весы лабораторные электронные | CAS CAUХ-220 | D303800399 | 1 (специальный) | 0,1мг-220г | На предприятии | 12 | 8 | 1 | 1 | 0% |  |  |  |  | Светлогорск | КГЭС
89 | Техническое обслуживание |  |  | Весы лабораторные электронные | CAS CAUХ-220 | D303800399 | 1 (специальный) | 0,1мг-220г | На предприятии | 12 | 8 | 1 | 1 | 0% |  |  |  |  | Светлогорск | КГЭС
90 | Поверка |  |  | Набор граммовых гирь 2-го класса | Г-2-210 | 884 | 2 | (1-100) г 9шт. |  | 12 | 8 | 1 | 9 | 0% | [5 empty] | КГЭС
91 | Поверка |  |  | Колонка топливораздаточная | "Север-1", С-111 | 340712001 | 0,25 | (0,55-40) сСт, (рукава - 1 шт.) | На предприятии | 12 | 8 | 1 | 1 | 0% |  |  |  |  | Светлогорск | КГЭС
92 | Поверка |  |  | Колонка топливораздаточная | "Север-1", С-111 | 340712002 | 0,25 | (0,55-40) сСт, (рукава - 1 шт.) | На предприятии | 12 | 8 | 1 | 1 | 0% |  |  |  |  | Светлогорск | КГЭС
93 | Поверка |  |  | Счетчик жидкости лопастной | МКА 800 А1 LM | 82254 | ПГ ±0,25% | (3-78) м³/ч |  | 24 | 8 | 1 | 1 | 0% | [5 empty] | КГЭС
94 | Поверка |  |  | Преобразователь расхода вихреакустический | Метран-300ПР-200-0.1-01-ОП | 812 | ПГ ±3% | (6-700) м³/ч |  | 36 | 8 | 1 | 1 | 0% | [5 empty] | КГЭС
95 | Поверка |  |  | Преобразователь расхода вихреакустический | Метран-300ПР-200-0.1-01-ОП | 813 | ПГ ±3% | (6-700) м³/ч |  | 36 | 8 | 1 | 1 | 0% | [5 empty] | КГЭС
96 | Поверка |  |  | Преобразователь расхода вихреакустический | Метран-300ПР-80-0,01-0,1-ОП | 1664 | ПГ ±3% | (1-120) м³/ч |  | 36 | 8 | 1 | 1 | 0% | [5 empty] | КГЭС
97 | Поверка |  |  | Преобразователь расхода вихреакустический | Метран-300ПР-80-0,01-0,1-ОП | 1665 | ПГ ±3% | (1-120) м³/ч |  | 36 | 8 | 1 | 1 | 0% | [5 empty] | КГЭС
98 | Поверка |  |  | Преобразователь расхода вихреакустический | Метран-300ПР-50-0,01-0,1-ОП | 1683 | ПГ ±3% | (0,4-50) м³/ч |  | 36 | 8 | 1 | 1 | 0% | [5 empty] | КГЭС
99 | Поверка |  |  | Преобразователь расхода вихреакустический | Метран-300ПР-50-0,01-0,1-ОП | 1684 | ПГ ±3% | (0,4-50) м³/ч |  | 36 | 8 | 1 | 1 | 0% | [5 empty] | КГЭС
100 | Поверка |  |  | Преобразователь расхода вихреакустический | Метран-300ПР-50-0,01-0,1-ОП | 1687 | ПГ ±3% | (0,4-50) м³/ч |  | 36 | 8 | 1 | 1 | 0% | [5 empty] | КГЭС
101 | Поверка |  |  | Преобразователь расхода вихреакустический | Метран-300ПР-50-0,01-0,1-ОП | 1689 | ПГ ±3% | (0,4-50) м³/ч |  | 36 | 8 | 1 | 1 | 0% | [5 empty] | КГЭС
102 | Поверка |  |  | Преобразователь расхода вихреакустический | Метран-300ПР-200-В-0.1-02-42 | 3011489 | ПГ ±3% | (6-700) м³/ч |  | 48 | 8 | 1 | 1 | 0% | [5 empty] | КГЭС
103 | Поверка |  |  | Преобразователь расхода вихреакустический | Метран-300ПР-100-0,01-0,1-ОП | 739 | ПГ ±3% | (1,5-200) м³/ч |  | 36 | 8 | 1 | 1 | 0% | [5 empty] | КГЭС
104 | Поверка |  |  | Преобразователь расхода вихреакустический | Метран-300ПР-100-0,01-0,1-ОП | 740 | ПГ ±3% | (1,5-200) м³/ч |  | 36 | 8 | 1 | 1 | 0% | [5 empty] | КГЭС
105 | Поверка |  |  | Преобразователь расхода вихреакустический | Метран-300ПР-80-0,01-0,1-ОП | 774 | 0,01 м3/имп | (1-120) м³/ч |  | 36 | 8 | 1 | 1 | 0% | [5 empty] | КГЭС
106 | Поверка |  |  | Преобразователь расхода вихреакустический | Метран-300ПР-80-0,01-0,1-ОП | 775 | 0,01 м3/имп | (1-120) м³/ч |  | 36 | 8 | 1 | 1 | 0% | [5 empty] | КГЭС
107 | Поверка |  |  | Преобразователь расхода электромагнитный | ПРЭМ-80-L0-F-0-D | 459551 | ПГ ±5% | Ø80 (0-180) м³/ч |  | 48 | 8 | 1 | 1 | 0% | [5 empty] | КГЭС
108 | Поверка |  |  | Преобразователь расхода электромагнитный | ПРЭМ-65-L0-F-0-D | 487224 | ПГ ±5% | Ø65 (0-120) м³/ч |  | 48 | 8 | 1 | 1 | 0% | [5 empty] | КГЭС
109 | Поверка |  |  | Преобразователь расхода электромагнитный | ПРЭМ-65-L0-F-0-D | 487263 | ПГ ±5% | Ø65 (0-120) м³/ч |  | 48 | 8 | 1 | 1 | 0% | [5 empty] | КГЭС
110 | Поверка |  |  | Преобразователь расхода электромагнитный | ПРЭМ-80-L0-F-0-D | 494178 | ПГ ±5% | Ø80 (0-180) м³/ч |  | 48 | 8 | 1 | 1 | 0% | [5 empty] | КГЭС
111 | Поверка |  |  | Преобразователь расхода электромагнитный | ПРЭМ-80-L0-F-0-D | 494179 | ПГ ±5% | Ø80 (0-180) м³/ч |  | 48 | 8 | 1 | 1 | 0% | [5 empty] | КГЭС
112 | Поверка |  |  | Преобразователь расхода электромагнитный | ПРЭМ-80-L0-F-0-D | 494181 | ПГ ±5% | Ø80 (0-180) м³/ч |  | 48 | 8 | 1 | 1 | 0% | [5 empty] | КГЭС
113 | Поверка |  |  | Преобразователь расхода электромагнитный | ПРЭМ-50-L0-F-0-D | 501718 | ПГ ±5% | Ø50 (0-72,0) м³/ч |  | 48 | 8 | 1 | 1 | 0% | [5 empty] | КГЭС
114 | Поверка |  |  | Преобразователь расхода электромагнитный | ПРЭМ-50-L0-F-0-D | 501722 | ПГ ±5% | Ø50 (0-72,0) м³/ч |  | 48 | 8 | 1 | 1 | 0% | [5 empty] | КГЭС
115 | Поверка |  |  | Счетчик горячей воды | ВСГ-15-02 | 328879 | ПГ ±5% | Ø15 (0,06-3) м³/ч |  | 72 | 8 | 1 | 1 | 0% | [5 empty] | КГЭС
116 | Поверка |  |  | Счетчик холодной воды | ВСХ-15-02 | 449559 | ПГ ±5% | Ø15 (0,06-3) м³/ч |  | 72 | 8 | 1 | 1 | 0% | [5 empty] | КГЭС
117 | Поверка | ДА |  | Прибор для измерения артериального давления | Medical AND UA-100 | SN G1408 12826 | ПГ ±3 мм рт.ст. | (0-300) мм рт.ст. |  | 12 | 8 | 1 | 1 | 0% | [5 empty] | КГЭС
118 | Поверка | ДА |  | Измеритель артериального давления и частоты пульса автоматический | OMRON RS3 (HEM-6130-RU) | SN 202304000133V | ПГ ±3 мм рт. ст. ПГ ±5 % | (0-299) мм рт. ст. (40-180) мин-1 |  | 24 | 8 | 1 | 1 | 0% | [5 empty] | КГЭС
119 | Поверка | ДА |  | Датчик давления | Метран 150TG2 | 1149858 | ПГ ±0,075% | (0-1000) кПа |  | 48 | 8 | 1 | 1 | 0% | [5 empty] | КГЭС
120 | Поверка |  |  | Анализатор паров этанола в выдыхаемом воздухе | Alcotest 6810 "Dreagar" | ARDK-0106 | ПГ ±10 % | (0-0,95) мг/л |  | 12 | 8 | 1 | 1 | 0% | [5 empty] | КГЭС
121 | Поверка |  |  | Ареометр стеклянный | АНТ-2 | 55750 | ПГ ±1 кг/м³ | (750-830) кг/м³ |  | 48 | 8 | 1 | 1 | 0% | [5 empty] | КГЭС
122 | Поверка |  |  | Ареометр стеклянный | АНТ-2 | 61045 | ПГ ±1 кг/м³ | (670-750) кг/м³ |  | 48 | 8 | 1 | 1 | 0% | [5 empty] | КГЭС
123 | Поверка |  |  | Газоанализатор | ОКА-92МТ | 3 | НТД | 0-30 об.% 0-0,5 об.% 0-100 мг/м3 |  | 12 | 8 | 1 | 1 | 0% | [5 empty] | КГЭС
124 | Поверка |  |  | Газоанализатор универсальный | СИГМА-03 | 15590 | ПГ ±5% | (0-50) % НКПР диз. топливо |  | 12 | 8 | 1 | 1 | 0% | [5 empty] | КГЭС
125 | Поверка |  |  | Датчик | ВОГ СИГМА-03.ДВ | 15590-01 | ПГ ±2% | (4-20) мА диз. топливо |  | 12 | 8 | 1 | 1 | 0% | [5 empty] | КГЭС
126 | Поверка |  |  | Датчик | ВОГ СИГМА-03.ДВ | 15590-02 | ПГ ±2% | (4-20) мА диз. топливо |  | 12 | 8 | 1 | 1 | 0% | [5 empty] | КГЭС
127 | Поверка |  |  | Датчик | ВОГ СИГМА-03.ДВ | 15590-04 | ПГ ±2% | (4-20) мА диз. топливо |  | 12 | 8 | 1 | 1 | 0% | [5 empty] | КГЭС
128 | Поверка |  |  | Датчик | ВОГ СИГМА-03.ДВ | 15590-05 | ПГ ±2% | (4-20) мА диз. топливо |  | 12 | 8 | 1 | 1 | 0% | [5 empty] | КГЭС
129 | Поверка |  |  | Датчик | ВОГ СИГМА-03.ДВ | 15590-07 | ПГ ±2% | (4-20) мА диз. топливо |  | 12 | 8 | 1 | 1 | 0% | [5 empty] | КГЭС
130 | Поверка |  |  | Датчик | ВОГ СИГМА-03.ДВ | 15590-09 | ПГ ±2% | (4-20) мА диз. топливо |  | 12 | 8 | 1 | 1 | 0% | [5 empty] | КГЭС
131 | Поверка |  |  | Датчик | ВОГ СИГМА-03.ДВ | 15590-14 | ПГ ±2% | (4-20) мА диз. топливо |  | 12 | 8 | 1 | 1 | 0% | [5 empty] | КГЭС
132 | Поверка |  |  | Датчик | ВОГ СИГМА-03.ДВ | 19394-01 | ПГ ±2% | (4-20) мА диз. топливо |  | 12 | 8 | 1 | 1 | 0% | [5 empty] | КГЭС
133 | Поверка |  |  | Плотномер портативный | DM-230.2A | 031470/020592 | ПГ ±0,5 кг/м3 | (600-1200) кг/м3 |  | 12 | 8 | 1 | 1 | 0% | [5 empty] | КГЭС
134 | Поверка |  |  | Измеритель комбинированный | Testo 410-2 | 38592069/108 | ПГ ±2,5% | (15-85) % |  | 12 | 8 | 1 | 1 | 0% | [5 empty] | КГЭС
135 | Поверка |  |  | Анализатор лабораторный | АНИОН 4111 | 901 | ПГ +/- 0,02 ед. рН | (2-14) ед. рН 2 канала |  | 12 | 8 | 1 | 2 | 0% | [5 empty] | КГЭС
136 | Поверка |  |  | Кондуктомер | МАРК-603 | 5655 (в компл с датчиком ДП-015 №2596) | ±(0,003+0,015Хк) ±(0,004+0,02Хк) | (0-2000) мкСм/см (0-1000) мг/дм3 |  | 12 | 8 | 1 | 1 | 0% | [5 empty] | КГЭС
137 | Поверка |  |  | Анализатор жидкости портативный | АНИОН-7000 | 56 | ПГ ±0,02 ед.рН | (0-100) ºC (0-14) рН |  | 12 | 8 | 1 | 1 | 0% | [5 empty] | КГЭС
138 | Поверка |  |  | Концентратомер | КН-2 | 419 | ПГ ±2% | (0-100) мг/дм³ |  | 12 | 8 | 1 | 1 | 0% | [5 empty] | КГЭС
139 | Поверка |  |  | рН-метр-термометр | НИТРОН-рН | 1661 | ПГ±0,02рН | (0-14) рН |  | 12 | 8 | 1 | 1 | 0% | [5 empty] | КГЭС
140 | Поверка |  |  | Электрод стеклянный комбинированный | ЭСК-10601/7 | 16338 | ПГ ±0,2 рН | (0-12) рН |  | 12 | 8 | 1 | 1 | 0% | [5 empty] | КГЭС
141 | Поверка |  |  | Электрод стеклянный комбинированный | ЭСК-10601/7 | 04797 | ПГ ±0,2 рН | (0-12) рН |  | 12 | 8 | 1 | 1 | 0% | [5 empty] | КГЭС
142 | Поверка |  |  | Электрод стеклянный комбинированный | ЭСК-10601/7 | В10811 | ПГ ±0,2 рН | (0-12) рН |  | 12 | 8 | 1 | 1 | 0% | [5 empty] | КГЭС
143 | Поверка |  |  | Гигрометр психрометрический | ВИТ | Ч6411 | ЦД 0.2 | (5-25) єC (20-90) % |  | 24 | 8 | 1 | 1 | 0% | [5 empty] | КГЭС
144 | Поверка |  |  | Анализатор жидкости лабораторный | АНИОН 4100 | 1161 | ПГ ±0,02 ед. рН ПГ ±2% ПГ ±0,2 мг/дм³ | (-2-14) ед. рН (10-4 - 10) См/м (0-20) мг/дм³ |  | 12 | 8 | 1 | 1 | 0% | [5 empty] | КГЭС
145 | Поверка |  |  | Электрод стеклянный | ЭС-1 | А14853 | ПГ ±0,1 pH | (0-12) pH |  | 12 | 8 | 1 | 1 | 0% | [5 empty] | КГЭС
146 | Поверка |  |  | Электрод стеклянный | ЭС-1 | А14769 | ПГ ±0,1 pH | (0-12) pH |  | 12 | 8 | 1 | 1 | 0% | [5 empty] | КГЭС
147 | Поверка |  |  | Электрод сравнения | ЭСр-1 | 40382 | ПГ ±0,5 мВ | (205-211) мВ |  | 12 | 8 | 1 | 1 | 0% | [5 empty] | КГЭС
148 | Поверка |  |  | Электрод сравнения | ЭСр-1 | 40385 | ПГ ±0,5 мВ | (205-211) мВ |  | 12 | 8 | 1 | 1 | 0% | [5 empty] | КГЭС
149 | Поверка |  |  | Анализатор фотометрический счетный механических примесей | ГРАН-152 | 603 | ПГ ±3% | НТД |  | 12 | 8 | 1 | 1 | 0% | [5 empty] | КГЭС
150 | Поверка |  |  | Кондуктометр | МАРК-603 | 7587 (в компл с датчиком ДП-15 №898) | ±(0,05+0,015Хк) ±(0,06+0,02Хк) | (0-20000) мкСм/см (0-10000) мг/дм3 |  | 12 | 8 | 1 | 1 | 0% | [5 empty] | КГЭС
151 | Поверка |  |  | Электрод стеклянный комбинированный | ЭСК-10601/7 | Б0572 | ПГ ±0,2 рН | (0-12) рН |  | 12 | 8 | 1 | 1 | 0% | [5 empty] | КГЭС
152 | Поверка |  |  | Измеритель влажности и температуры | ИВТМ-7М | 88820 | ПГ ±2 % | (0-99) % |  | 12 | 8 | 1 | 1 | 0% | [5 empty] | КГЭС
153 | Поверка |  |  | Термометр электронный медицинский | Omron МС-246 | 0730UF | ПГ ±0,1 ºС | (35-42) ºС |  | 24 | 8 | 1 | 1 | 0% | [5 empty] | КГЭС
154 | Поверка |  |  | Тепловизор | R550 | 0070599 | ПГ ±1ºС | (-40...+650)ºС |  | 12 | 8 | 1 | 1 | 0% | [5 empty] | КГЭС
155 | Поверка |  |  | Измеритель комбинированный | Testo 410-2 | 38592069/108 | ПГ ±0,5 °С | (0-50) °С |  | 12 | 8 | 1 | 1 | 0% | [5 empty] | КГЭС
156 | Поверка |  |  | Термопреобразователь сопротивления | ТСП 0193-01-200 | 202 | А | (-50... +500) ºС |  | 12 | 8 | 1 | 1 | 0% | [5 empty] | КГЭС
157 | Поверка |  |  | Термопреобразователь сопротивления | ТСП 0193-01-200 | 205 | А | (-50... +500) ºС |  | 12 | 8 | 1 | 1 | 0% | [5 empty] | КГЭС
158 | Поверка |  |  | Термометр контактный цифровой | ТК-5.01 | 1886962 | ПГ ±2ºС | (-40…+200) ºС |  | 12 | 8 | 1 | 1 | 0% | [5 empty] | КГЭС
159 | Поверка |  |  | Термометр переносной | ТП-4 | 119 | ПГ ±0,5ºС | (0-70) ºС |  | 12 | 8 | 1 | 1 | 0% | [5 empty] | КГЭС
160 | Поверка |  |  | Термометр переносной | ТП-4 | 73-10 | ПГ ±0,5ºС | (0-70) ºС |  | 12 | 8 | 1 | 1 | 0% | [5 empty] | КГЭС
161 | Поверка |  |  | Термометр ртутный стеклянный лабораторный | ТЛ-2 | 51 | ПГ ±1ºС | (0-100) єC |  | 12 | 8 | 1 | 1 | 0% | [5 empty] | КГЭС
162 | Поверка |  |  | Термометр ртутный стеклянный лабораторный | ТЛ-2 | 158 | ПГ ±1ºС | (0-100) єC |  | 12 | 8 | 1 | 1 | 0% | [5 empty] | КГЭС
163 | Поверка |  |  | Термометр ртутный стеклянный лабораторный | ТЛ-2 | 65 | ПГ ±1ºС | (0-100) єC |  | 12 | 8 | 1 | 1 | 0% | [5 empty] | КГЭС
164 | Поверка |  |  | Термометр ртутный стеклянный лабораторный | ТЛ-4 | 134 | ПГ ±0,1ºС | (0-55) єC |  | 36 | 8 | 1 | 1 | 0% | [5 empty] | КГЭС
165 | Поверка |  |  | Термометр ртутный стеклянный лабораторный | ТЛ-4 | 879 | ПГ ±0,1ºС | (0-55) єC |  | 36 | 8 | 1 | 1 | 0% | [5 empty] | КГЭС
166 | Поверка |  |  | Термометр ртутный стеклянный лабораторный | ТЛ-4 | 71 | ПГ ±0,3ºС | (100-155) єC |  | 36 | 8 | 1 | 1 | 0% | [5 empty] | КГЭС
167 | Поверка |  |  | Термометр ртутный стеклянный лабораторный | ТЛ-5 | 64 | ПГ ±0,5ºС | (0-100) єC |  | 36 | 8 | 1 | 1 | 0% | [5 empty] | КГЭС
168 | Поверка |  |  | Термометр ртутный стеклянный лабораторный | ТЛ-5 | 19 | ПГ ±0,5ºС | (0-100) єC |  | 36 | 8 | 1 | 1 | 0% | [5 empty] | КГЭС
169 | Поверка |  |  | Термометр для определняи температуры вспышки в открытом тигле | ТН-2 | 984 | ПГ ±2ºС | (0-360) ºС |  | 24 | 8 | 1 | 1 | 0% | [5 empty] | КГЭС
170 | Поверка |  |  | Термометр ртутный стеклянный лабораторный | ТЛ-5 | 79 | ПГ ±0.5ºС | (0-100) єC |  | 36 | 8 | 1 | 1 | 0% | [5 empty] | КГЭС
171 | Поверка |  |  | Термометр технический стеклянный | ТТ | 110 | ПГ ±1ºС | (0-100) ºС |  | 12 | 8 | 1 | 1 | 0% | [5 empty] | КГЭС
172 | Поверка |  |  | Гигрометр психрометрический | ВИТ | Ч6411 | ЦД 0.2 | (5-25) єC (20-90) % |  | 24 | 8 | 1 | 1 | 0% | [5 empty] | КГЭС
173 | Поверка |  |  | Измеритель влажности и температуры | ИВТМ-7М | 88820 | ПГ ±0,2 °С | (-20…+60) ºC |  | 12 | 8 | 1 | 1 | 0% | [5 empty] | КГЭС
174 | Поверка |  |  | Термопреобразователь сопротивления | ТСП Метран-206 | 728х, 728г | В | (-50... +200) ºС |  | 12 | 8 | 1 | 2 | 0% | [5 empty] | КГЭС
175 | Поверка |  |  | Термопреобразователь сопротивления | ТСП Метран-206 | 5293а, 5293б | В | (-50... +200) ºС |  | 12 | 8 | 1 | 2 | 0% | [5 empty] | КГЭС
176 | Поверка |  |  | Комплект термометров сопротивления из платины технических разностных | КТПТР-01 | 19269/19269А | А | (0-180) °С |  | 48 | 8 | 1 | 2 | 0% | [5 empty] | КГЭС
177 | Поверка |  |  | Комплект термометров сопротивления из платины технических разностных | КТПТР-01 | 21092/21092А | А | (0-180) °С |  | 48 | 8 | 1 | 2 | 0% | [5 empty] | КГЭС
178 | Поверка | ДА |  | Прибор вторичный многофункциональный (теплоэнергоконтроллер) | ИМ2300 | 050 | НТД | (0-1000000)Гкал |  | 36 | 8 | 1 | 1 | 0% | [5 empty] | КГЭС
179 | Поверка | ДА |  | Прибор вторичный многофункциональный (теплоэнергоконтроллер) | ИМ2300 | 051 | НТД | (0-1000000)Гкал |  | 36 | 8 | 1 | 1 | 0% | [5 empty] | КГЭС
180 | Поверка |  |  | Термопреобразователь сопротивления | ТСП Метран-206 | 5297 | В | (-50... +200) ºС |  | 12 | 8 | 1 | 1 | 0% | [5 empty] | КГЭС
181 | Поверка |  |  | Термопреобразователь сопротивления | ТСП Метран-206 | 5298 | В | (-50... +200) ºС |  | 12 | 8 | 1 | 1 | 0% | [5 empty] | КГЭС
182 | Поверка |  |  | Термопреобразователь сопротивления | ТСП Метран-206 | 5299 | В | (-50... +200) ºС |  | 12 | 8 | 1 | 1 | 0% | [5 empty] | КГЭС
183 | Поверка |  |  | Измеритель параметров цифровой | Ф291 | 1690 | 0,015 | (0-100000) ms |  | 12 | 8 | 1 | 1 | 0% | [5 empty] | КГЭС
184 | Поверка |  |  | Секундомер электронный | Интеграл С-01 | 413498 | ПГ ±(9,6*10-6*Тх+0,01) с | 0-9) ч (0-59) мин (0-59,99) с |  | 12 | 8 | 1 | 1 | 0% | [5 empty] | КГЭС
185 | Поверка |  |  | Секундомер электронный | Интеграл С-01 | 445860 | ПГ ±(9,6*10-6*Тх+0,01) с | 0-9) ч (0-59) мин (0-59,99) с |  | 12 | 8 | 1 | 1 | 0% | [5 empty] | КГЭС
186 | Поверка |  |  | Секундомер электронный | Интеграл С-01 | 445991 | ПГ ±(9,6*10-6*Тх+0,01) с | 0-9) ч (0-59) мин (0-59,99) с |  | 12 | 8 | 1 | 1 | 0% | [5 empty] | КГЭС
187 | Поверка |  |  | Секундомер механический | СОПпр | 2438 | 2 | 30′ 60″ |  | 12 | 8 | 1 | 1 | 0% | [5 empty] | КГЭС
188 | Поверка |  |  | Секундомер механический | СОПпр | 8916 | 3 | 30′ 60″ |  | 12 | 8 | 1 | 1 | 0% | [5 empty] | КГЭС
189 | Поверка |  |  | Секундомер механический однострелочный | СО | 9710 | КТ третий | 30' 15" |  | 12 | 8 | 1 | 1 | 0% | [5 empty] | КГЭС
190 | Поверка |  |  | Секундомер электронный | Интеграл С-01 | 414127 | ПГ ±(9,6*10-6*Тх+0,01) с | 0-9) ч (0-59) мин (0-59,99) с |  | 12 | 8 | 1 | 1 | 0% | [5 empty] | КГЭС
191 | Калибровка |  |  | Измеритель параметров реле | ЧИ2400 | 053 | 0,005/0,004 | (0-99999) мс |  | 24 | 8 | 1 | 1 | 0% | [5 empty] | КГЭС
192 | Калибровка |  |  | Измеритель параметров реле | ЧИ2400 | 148 | 0,005/0,004 | (0-99999) мс |  | 24 | 8 | 1 | 1 | 0% | [5 empty] | КГЭС
193 | Калибровка |  |  | Частотомер | Ф246 | 061 | 0,1 | (45-55) Гц |  | 36 | 8 | 1 | 1 | 0% | [5 empty] | КГЭС
194 | Калибровка |  |  | Частотомер | Ф246М1 | 660 | 0,1 | (45-55) Гц |  | 36 | 8 | 1 | 1 | 0% | [5 empty] | КГЭС
195 | Поверка |  |  | Вольтамперметр | М2015 | 11002 | 0,2 | (0-30 А) (0-3) В |  | 12 | 8 | 1 | 1 | 0% | [5 empty] | КГЭС
196 | Поверка |  |  | Милливольтмиллиамперметр | М2020 | 21285 | 0,2 | (0-60) мА (0-3) В |  | 12 | 8 | 1 | 1 | 0% | [5 empty] | КГЭС
197 | Поверка |  |  | Милливольтмиллиамперметр | М2020 | 6167 | 0,2 | (0-60) мА (0-3) В |  | 12 | 8 | 1 | 1 | 0% | [5 empty] | КГЭС
198 | Поверка |  |  | Вольтамперметр многопредельный переносной | М1107 | 1984 | 0,2 | (0-30) А (0-150) мВ (0-600) В |  | 12 | 8 | 1 | 1 | 0% | [5 empty] | КГЭС
199 | Поверка |  |  | Комплекс программно--технический измерительный | РЕТОМ-61 | 4005 | ±(0,004х + 0,00004Хк) | (0,01 - 36) А |  | 24 | 8 | 1 | 1 | 0% | [5 empty] | КГЭС
200 | Поверка |  |  | Комплекс программно-технический измерительный параметров высокочастотного оборудования в электроэнергетике | Ретом-ВЧм | 0956 | 0,5 | (45…24000) Гц |  | 24 | 8 | 1 | 1 | 0% | [5 empty] | КГЭС
201 | Поверка |  |  | Устройство измерительное электрической прочности и сопротивления изоляции | РЕТОМ 6000 | 0721 | НТД | НТД |  | 12 | 8 | 1 | 1 | 0% | [5 empty] | КГЭС
202 | Поверка |  |  | Устройство измерительное параметров релейной защиты | Ретом-21.2 | 2063 | 0,5 | Iвых=400А, Uвых=500В |  | 24 | 8 | 1 | 1 | 0% | [5 empty] | КГЭС
203 | Поверка |  |  | Устройство измерительное параметров релейной защиты | Ретом-21.3 | 7289 | 0,5 | Iвых=400А, Uвых=500В |  | 48 | 8 | 1 | 1 | 0% | [5 empty] | КГЭС
204 | Поверка |  |  | Магазин сопротивления | Р33 | 03563 | 0,2 | (0,1–99999,9) Ом |  | 12 | 8 | 1 | 1 | 0% | [5 empty] | КГЭС
205 | Поверка |  |  | Омметр | Виток | 887 | ПГ ±0,5% | 10мОм-100кОм |  | 12 | 8 | 1 | 1 | 0% | [5 empty] | КГЭС
206 | Поверка |  |  | Устройство испытательное комплектное | Сатурн-М1 | 2977 | ± 0,5 % | (0-12) кА |  | 12 | 8 | 1 | 1 | 0% | [5 empty] | КГЭС
207 | Поверка |  |  | Установка высоковольтная измерительная | ПрофКиП УПУ-10М | С0133 | ПГ ±[1,+0,1(¦Xk/x¦-1)]% | (0,1-10) кВ |  | 12 | 8 | 1 | 1 | 0% | [5 empty] | КГЭС
208 | Поверка |  |  | Измеритель параметров трансформаторов | Коэффициент | 106 | НТД | (0,5 - 500) В (0,002 - 20) А |  | 12 | 8 | 1 | 1 | 0% | [5 empty] | КГЭС
209 | Поверка |  |  | Аппарат испытания диэлектриков | АИД-70М | 2277 | 3, 5, 10 | (0-70) кВ (0-50) мА |  | 12 | 8 | 1 | 1 | 0% | [5 empty] | КГЭС
210 | Поверка |  |  | Трансформатор напряжения | НОМ-6 | 08 | 0,5 | 6000/100 В | На предприятии | 48 | 8 | 1 | 1 | 10 |  |  |  |  | Светлогорск | КГЭС
211 | Поверка |  |  | Трансформатор напряжения | НОМ-6 | 234 | 0,5 | 6000/100 В | На предприятии | 48 | 8 | 1 | 1 | 10 |  |  |  |  | Светлогорск | КГЭС
212 | Поверка |  |  | Трансформатор напряжения | НОМ-6 | 24 | 0,5 | 6000/100 В | На предприятии | 48 | 8 | 1 | 1 | 10 |  |  |  |  | Светлогорск | КГЭС
213 | Поверка |  |  | Трансформатор напряжения | НОМ-6 | 242 | 0,5 | 6000/100 В | На предприятии | 48 | 8 | 1 | 1 | 10 |  |  |  |  | Светлогорск | КГЭС
214 | Поверка |  |  | Трансформатор напряжения | НОМ-6 | 258 | 0,5 | 6000/100 В | На предприятии | 48 | 8 | 1 | 1 | 10 |  |  |  |  | Светлогорск | КГЭС
215 | Поверка |  |  | Трансформатор напряжения | НОМ-6 | 35 | 0,5 | 6000/100 В | На предприятии | 48 | 8 | 1 | 1 | 10 |  |  |  |  | Светлогорск | КГЭС
216 | Поверка |  |  | Трансформатор напряжения | НТМИ-6-66 | 6221 | 0,5 | 6000/100 В | На предприятии | 96 | 8 | 1 | 1 | 10 |  |  |  |  | Светлогорск | КГЭС
217 | Поверка |  |  | Трансформатор напряжения | НТМИ-6-66 | 95582 | 0,5 | 6000/100 В | На предприятии | 96 | 8 | 1 | 1 | 10 |  |  |  |  | Светлогорск | КГЭС
218 | Поверка |  |  | Трансформатор напряжения | НТМИ-6-66 | 11343 | 0,5 | 6000/100 В | На предприятии | 96 | 8 | 1 | 1 | 10 |  |  |  |  | Светлогорск | КГЭС
219 | Поверка |  |  | Трансформатор напряжения | НТМИ-6-66 | 6016 | 0,5 | 6000/100 В | На предприятии | 96 | 8 | 1 | 1 | 10 |  |  |  |  | Светлогорск | КГЭС
220 | Поверка |  |  | Прибор энергетика многофункциональный портативный СЕ602М-120 ПК | СЕ602М-120 ПК | 10739186325535 | НТД | НТД |  | 24 | 8 | 1 | 1 | 0% | [5 empty] | КГЭС
221 | Калибровка |  |  | Милливольтметр | В3-38М | 11GF0837 | ПГ ± 3% | 30 мкВ - 100 В 10 Гц - 2 МГц |  | 36 | 8 | 1 | 1 | 0% | [5 empty] | КГЭС
222 | Поверка |  |  | Дозиметр-радиометр | МКС-АТ1117М | 18429 | НТД | НТД |  | 12 | 8 | 1 | 1 | 0% | [5 empty] | КГЭС
223 | Поверка |  |  | Осциллограф-мультиметр цифровой портативный | FLUKE 192C | 16160007 | ПГ ± 0,5% | 60 МГц |  | 12 | 8 | 1 | 1 | 0% | [5 empty] | КГЭС
224 | Поверка |  |  | Анализатор систем передачи и кабелей связи | AnCom A-7 | 009.2598 | НТД | (0,04...4096) кГц |  | 24 | 8 | 1 | 1 | 0% | [5 empty] | КГЭС
225 | Поверка | ДА |  | Спектрофотометр | КФК-3КМ | 3КМ 10 003 | ±2.0 нм | (315-1000) нм |  | 12 | 11 | 1 | 1 | 0% | [5 empty] | КГЭС
226 | Поверка | ДА |  | Спектрофотометр | КФК-3КМ | 18052 | ±2.0 нм | 325-1000 нм |  | 12 | 8 | 1 | 1 | 0% | [5 empty] | КГЭС
227 | Поверка |  |  | Рефрактометр | ИРФ-454Б2М | 180546 | (1,2...1,7) nD | ПГ ±1·10-4 |  | 12 | 8 | 1 | 1 | 0% | [5 empty] | КГЭС
228 | Поверка |  |  | Рефрактометр | ИРФ-454Б2М | 180323 | (1,2...1,7) nD | ПГ ±1·10-4 |  | 12 | 11 | 1 | 1 | 0% | [5 empty] | КГЭС
229 | Поверка |  |  | Дозиметр гамма-излучения | ДКГ-03Д "Грач" | 28759 | ПГ ±(15+2,5/Н*(10) % | (1∙10-1 - 3∙103) мкЗв∙ч-1 (1 - 108) мкЗв |  | 12 | 11 | 1 | 1 | 0% | [5 empty] | КГЭС
230 | Поверка |  |  | Комплект дозиметров прямопоказывающих | ДДГ-01Д | 5664 | ПГ ±(20+8/Р) % | (0,05-2,5) МэВ (0,1-2) мЗв |  | 12 | 11 | 1 | 1 | 0% | [5 empty] | КГЭС
231 | Поверка |  |  | Прибор для измерения климатических параметров | Метео-10 | 904 | ПГ ±1 кПа | (80-106) кПа |  | 12 | 8 | 1 | 1 | 0% | [5 empty] | КГЭС
232 | Поверка |  |  | Барометр-анероид метеорологический | БАММ-1 | 500 | ПГ ±0,2 кРа | (80-106) кРа |  | 12 | 8 | 1 | 1 | 0% | [5 empty] | КГЭС
233 | Поверка | ДА | ДА | Калибратор давления | Метран-520 | 242 | НТД | (0-22) мА (0-50) В |  | 12 | 8 | 1 | 1 | 0% |  |  |  | эталон |  | КГЭС
234 | Поверка | ДА | ДА | Модуль давления эталонный | Метран-518-6MF | 7202 | ПГ ±0,06 % | (0-6) МПа |  | 12 | 8 | 1 | 1 | 0% |  |  |  | эталон |  | КГЭС
235 | Поверка | ДА | ДА | Модуль давления эталонный | Метран-518-160KC | 7140 | ПГ ±0,03 % | (0-160) кПа |  | 12 | 8 | 1 | 1 | 0% |  |  |  | эталон |  | КГЭС
236 | Поверка | ДА | ДА | Модуль давления эталонный | Метран-518-25MC | 7141 | ПГ ±0,03 % | (0-25) МПа |  | 12 | 8 | 1 | 1 | 0% |  |  |  | эталон |  | КГЭС
237 | Поверка | ДА | ДА | Модуль давления эталонный | Метран-518-60MC | 7142 | ПГ ±0,03 % | (0-60) МПа |  | 12 | 8 | 1 | 1 | 0% |  |  |  | эталон |  | КГЭС
238 | Поверка | ДА | ДА | Модуль давления эталонный | Метран-518-D6,3KD | 7143 | ПГ ±0,04 % | (-6,3-6,3) кПа |  | 12 | 8 | 1 | 1 | 0% |  |  |  | эталон |  | КГЭС
239 | Поверка | ДА | ДА | Модуль давления эталонный | Метран-518-D63KC | 7144 | ПГ ±0,03 % | (-63-63) кПа |  | 12 | 8 | 1 | 1 | 0% |  |  |  | эталон |  | КГЭС
240 | Поверка | ДА | ДА | Модуль давления эталонный | Метран-518-D1MC | 7145 | ПГ ±0,03% | (-0,1-1) МПа |  | 12 | 8 | 1 | 1 | 0% |  |  |  | эталон |  | КГЭС
241 | Поверка | ДА | ДА | Манометр деформационный образцовый с условной шкалой типа МО | модель 11202 | 4920 | КТ 0,4 Р4 | (0-40) кгс/см2 |  | 12 | 8 | 1 | 1 | 0% |  |  |  | эталон |  | КГЭС
242 | Поверка |  |  | Прибор для измерения климатических параметров | Метео-10 | 904 | ПГ ±5% | (10-95) % |  | 12 | 8 | 1 | 1 | 0% | [5 empty] | КГЭС
243 | Поверка |  |  | Измеритель влажности и температуры | ИВТМ-7М | 72650 | ПГ ±2 % | (0-99) % |  | 12 | 8 | 1 | 1 | 0% | [5 empty] | КГЭС
244 | Поверка |  |  | Прибор для измерения климатических параметров | Метео-10 | 904 | ПГ ±0,5ºС | (-10...+50) ºС |  | 12 | 8 | 1 | 1 | 0% | [5 empty] | КГЭС
245 | Поверка |  |  | Измеритель влажности и температуры | ИВТМ-7М | 72650 | ПГ ±0,2 °С | (-20…+60) ºC |  | 12 | 8 | 1 | 1 | 0% | [5 empty] | КГЭС
246 | Поверка |  |  | Термостат жидкостный | ТЕРМОТЕСТ-100 | 701049 | ПГ ±0,01 ºС | (-30-105) ºС |  | 24 | 8 | 1 | 1 | 0% | [5 empty] | КГЭС
247 | Поверка |  |  | Термостат жидкостный | ТЕРМОТЕСТ-300 | 701072 | ПГ ±0,01 ºС | (95-300) ºС |  | 24 | 8 | 1 | 1 | 0% | [5 empty] | КГЭС
248 | Поверка | ДА | ДА | Термометр сопротивления платиновый вибропрочный эталонный | ПТСВ-1-2 | 245 | Р2 | (-50…+450) °С |  | 12 | 8 | 1 | 1 | 0% |  |  |  | эталон |  | КГЭС
249 | Поверка | ДА | ДА | Калибратор температуры сухоблочный | КС 100-1 | 003 | ± (0,02 + 1 · 10-4 · ¦t¦) | (-10…+100) ºС |  | 12 | 8 | 1 | 1 | 0% |  |  |  | эталон |  | КГЭС
250 | Поверка |  |  | Секундомер электронный | Интеграл С-01 | 404156 | ПГ ±(9,6*10-6*Тх+0,01) с | (0-9) ч (0-59) мин (0-59,99) с |  | 12 | 8 | 1 | 1 | 0% | [5 empty] | КГЭС
251 | Поверка | ДА | ДА | Калибратор универсальный | Fluke 9100E | 151861768 | РЭ | постоянное (0-1000) В (0-1000) А (0-400) МОм переменное (0-1000) В (0-1000) А 0,5 нФ-40 мФ (1-1·107 ) Гц |  | 12 | 8 | 1 | 1 | 0% |  |  |  | эталон |  | КГЭС
252 | Поверка |  |  | Установка | У1134М | 442 | 0,2 | (0-600 В); (0-50) А; 0-120º | На предприятии | 12 | 8 | 1 | 1 | 0% |  |  |  |  | Светлогорск | КГЭС
253 | Поверка |  |  | Установка высоковольтная измерительная | ПрофКиП УПУ-10М | С0133 | ПГ ±[1,+0,1(¦Xk/x¦-1)]% | (0,1-10) кВ |  | 12 | 8 | 1 | 1 | 0% | [5 empty] | КГЭС
254 | Поверка | ДА | ДА | Мультиметр многоканальный прецизионный | ЭЛМЕТРО-Кельвин | 308 | Р2 Р3 Р4 | (0-25) мА (0-1,1) В (0-2000) Ом |  | 12 | 8 | 1 | 1 | 0% |  |  |  | эталон |  | КГЭС
255 | Поверка | ДА | ДА | Компаратор-калибратор универсальный | КМ300КНТ | 353/190/ 216 | 0,0001 | постоянное 10 нВ-1000 В 10 мА-30 А переменное 10 мкВ-10 В (10-700) В 1 мкА-50А |  | 12 | 8 | 1 | 1 | 0% |  |  |  | эталон |  | КГЭС
256 | Поверка | ДА | ДА | Компаратор напряжения | Р3003M1-1 | 00637 | ПГ±(0,5-5,0)·10-4 % | (1·10ˉ⁸-11,111110) В |  | 12 | 8 | 1 | 1 | 0% |  |  |  | эталон |  | КГЭС
257 | Поверка | ДА | ДА | Магазин сопротивления высокоомный | RCB-3 | 9786616 | ПГ ±1% | (10⁶-5·1011) Ом |  | 12 | 8 | 1 | 1 | 0% |  |  |  | эталон |  | КГЭС
258 | Поверка | ДА | ДА | Магазин сопротивления измерительный постоянного тока | Р4001 | 2860 | 0,1 | (10⁴-10⁶) Ом |  | 12 | 8 | 1 | 1 | 0% |  |  |  | эталон |  | КГЭС
259 | Поверка | ДА | ДА | Магазин сопротивления | Р40106 | 288 | 0,02 | (10⁶-10⁷) Ом |  | 12 | 8 | 1 | 1 | 0% |  |  |  | эталон |  | КГЭС
260 | Поверка | ДА | ДА | Магазин сопротивления | Р40107 | 548 | 0,02 | (10⁷-10⁸ ) Ом |  | 12 | 8 | 1 | 1 | 0% |  |  |  | эталон |  | КГЭС
261 | Поверка | ДА | ДА | Магазин сопротивления | Р4831 | 13493 | 0,02 | (0,021-111111,1) Ом |  | 12 | 8 | 1 | 1 | 0% |  |  |  | эталон |  | КГЭС
262 | Поверка | ДА | ДА | Магазин сопротивления | Р33 | 03563 | 0,2 | (0,1–99999,9) Ом |  | 12 | 8 | 1 | 1 | 0% |  |  |  | эталон |  | КГЭС
263 | Поверка | ДА | ДА | Счетчик | ЦЭ6806-01 | 0153 | 0,1 | 380 В 1 A; 5 А |  | 12 | 8 | 1 | 1 | 0% |  |  |  | эталон |  | КГЭС
264 | Поверка | ДА | ДА | Калибратор давления | Метран-520 | 242 | НТД | (0-22) мА (0-50) В |  | 12 | 8 | 1 | 1 | 0% |  |  |  | эталон |  | КГЭС
265 | Поверка | ДА | ДА | Вольтметр | С502 | 10165 | 1 | (0-3) кВ |  | 12 | 8 | 1 | 1 | 0% |  |  |  | эталон |  | КГЭС
266 | Поверка |  |  | Прибор виброизмерительный | Янтарь-М | 1667/1855 | ±6 % ±10 % | (1-564) м/с2 (1-423) мм/с (6-1360) мкм |  | 12 | 9 | 1 | 3 | 0% | [5 empty] | ТЭЦ-1 КЦ
267 | Поверка |  |  | Головка микрометрическая | МГ | 7797 | ПГ ±0,01 мм | (0-25) мм |  | 12 | 9 | 1 | 1 | 0% | [5 empty] | ТЭЦ-1 ЦТАИ
268 | Поверка |  |  | Глубиномер микрометрический | ГМ100 | 4165 | ПГ ±0,01 мм | (0-100) мм |  | 12 | 9 | 1 | 1 | 0% | [5 empty] | ТЭЦ-1 ЦТАИ
269 | Поверка |  |  | Индикатор часового типа | ИЧ50 | 0117 | КТ 1,0 | (0-50) мм |  | 12 | 9 | 1 | 1 | 0% | [5 empty] | ТЭЦ-1 ЦТАИ
270 | Поверка |  |  | Индикатор часового типа | ИЧ50 | 089 | КТ 1,0 | (0-50) мм |  | 12 | 9 | 1 | 1 | 0% | [5 empty] | ТЭЦ-1 ЦТАИ
271 | Поверка |  |  | Расходомер с первичным преобразователем | ITABAR IBF-26 | 991114459 | ПГ ± 3% | (2-50) м/с Ø 159 |  | 12 | 9 | 1 | 1 | 0% | [5 empty] | ТЭЦ-1 ЦТАИ
272 | Поверка |  |  | Расходомер с первичным преобразователем | ITABAR IBF-26 | 991114460 | ПГ ± 3% | (2-50) м/с Ø 159 |  | 12 | 9 | 1 | 1 | 0% | [5 empty] | ТЭЦ-1 ЦТАИ
273 | Поверка |  |  | Расходомер с первичным преобразователем | ITABAR IBF-26 | 980812735 | ПГ ± 3% | (2-50) м/с Ø 159 |  | 12 | 9 | 1 | 1 | 0% | [5 empty] | ТЭЦ-1 ЦТАИ
274 | Поверка |  |  | Расходомер с первичным преобразователем | ITABAR IBF-26 | 980212100 | ПГ ± 3% | (2-50) м/с Ø 159 |  | 12 | 9 | 1 | 1 | 0% | [5 empty] | ТЭЦ-1 ЦТАИ
275 | Поверка |  |  | Расходомер с первичным преобразователем | ITABAR IBF-26 | 980812736 | ПГ ± 3% | (2-50) м/с Ø 159 |  | 12 | 9 | 1 | 1 | 0% | [5 empty] | ТЭЦ-1 ЦТАИ
276 | Поверка |  |  | Расходомер с первичным преобразователем | ITABAR IBF-26 | 980212099 | ПГ ± 3% | (2-50) м/с Ø 159 |  | 12 | 9 | 1 | 1 | 0% | [5 empty] | ТЭЦ-1 ЦТАИ
277 | Поверка |  |  | Расходомер с первичным преобразователем | ITABAR IBFD-26-HT | 991114458 | ПГ ± 3% | (2-50) м/с Ø 377 |  | 12 | 9 | 1 | 1 | 0% | [5 empty] | ТЭЦ-1 ЦТАИ
278 | Поверка |  |  | Расходомер с первичным преобразователем | ITABAR IBFD-26-HT | 980812733 | ПГ ± 3% | (2-50) м/с Ø 377 |  | 12 | 9 | 1 | 1 | 0% | [5 empty] | ТЭЦ-1 ЦТАИ
279 | Поверка |  |  | Расходомер с первичным преобразователем | ITABAR IBFD-26-HT | 991114457 | ПГ ± 3% | (2-50) м/с Ø 377 |  | 12 | 9 | 1 | 1 | 0% | [5 empty] | ТЭЦ-1 ЦТАИ
280 | Поверка |  |  | Расходомер с первичным преобразователем | ITABAR IBFD-26-HT | 980812734 | ПГ ± 3% | (2-50) м/с Ø 377 |  | 12 | 9 | 1 | 1 | 0% | [5 empty] | ТЭЦ-1 ЦТАИ
281 | Поверка |  |  | Расходомер с первичным преобразователем | ITABAR IBFD-26-HT | 980212098 | ПГ ± 3% | (2-50) м/с Ø 377 |  | 12 | 9 | 1 | 1 | 0% | [5 empty] | ТЭЦ-1 ЦТАИ
282 | Поверка |  |  | Расходомер с первичным преобразователем | ITABAR IBFD-26-HT | 980212097 | ПГ ± 3% | (2-50) м/с Ø 377 |  | 12 | 9 | 1 | 1 | 0% | [5 empty] | ТЭЦ-1 ЦТАИ
283 | Поверка |  |  | Расходомер газа тепловой | SensyFlow VT-S | 33211742 | ПГ ±2 % | Ду 339,6 мм (0-10000) кг/ч |  | 48 | 9 | 1 | 1 | 0% | [5 empty] | ТЭЦ-1 ЦТАИ
284 | Поверка |  |  | Расходомер газа тепловой | SensyFlow VT-S | 2457467 | ПГ ±2 % | Ду 339,6 мм (0-10000) кг/ч |  | 48 | 9 | 1 | 1 | 0% | [5 empty] | ТЭЦ-1 ЦТАИ
285 | Поверка |  |  | Расходомер газа тепловой | SensyFlow VT-S | 1743150 | ПГ ±2 % | Ду 339,6 мм (0-10000) кг/ч |  | 48 | 9 | 1 | 1 | 0% | [5 empty] | ТЭЦ-1 ЦТАИ
286 | Поверка |  |  | Расходомер газа тепловой | SensyFlow VT-S | 2457466 | ПГ ±2 % | Ду 339,6 мм (0-10000) кг/ч |  | 48 | 9 | 1 | 1 | 0% | [5 empty] | ТЭЦ-1 ЦТАИ
287 | Поверка |  |  | Преобразователь расхода вихревой | ТИРЭС-400 | 2116 | ПГ ±0,1 % | Ду 400 мм (1100-17400) м3/ч |  | 48 | 9 | 1 | 1 | 0% |  |  |  |  | Норильск ТЭЦ-1 | ТЭЦ-1 ЦТАИ
288 | Поверка |  |  | Преобразователь расхода вихревой | ТИРЭС-400 | 2117 | ПГ ±0,1 % | Ду 400 мм (1100-17400) м3/ч |  | 48 | 9 | 1 | 1 | 0% |  |  |  |  | Норильск ТЭЦ-1 | ТЭЦ-1 ЦТАИ
289 | Поверка |  |  | Преобразователь расхода вихревой | ТИРЭС-400 | 2115 | ПГ ±0,1 % | Ду 400 мм (1100-17400) м3/ч |  | 48 | 9 | 1 | 1 | 0% |  |  |  |  | Норильск ТЭЦ-1 | ТЭЦ-1 ЦТАИ
290 | Поверка |  |  | Преобразователь расхода вихревой | ТИРЭС-400 | 2118 | ПГ ±0,1 % | Ду 400 мм (1100-17400) м3/ч |  | 48 | 9 | 1 | 1 | 0% |  |  |  |  | Норильск ТЭЦ-1 | ТЭЦ-1 ЦТАИ
291 | Поверка |  |  | Преобразователь разности давления | Метран-350SFA | 1235786 | ПГ ±0,2 % | Dу-406 мм (0-25000) м3/ч (0-6,919) кПа |  | 48 | 9 | 1 | 1 | 0% | [5 empty] | ТЭЦ-1 ЦТАИ
292 | Поверка |  |  | Первичный преобразователь (осредняющая напорная трубка) | Annubar 485 | 1235786 | ПГ ± 0,2 % | Dу-406 мм (0-25000) м3/ч (0,623-6,919) кПа |  | 48 | 9 | 1 | 1 | 0% |  |  |  | 25407-05 |  | ТЭЦ-1 ЦТАИ
293 | Поверка |  |  | Преобразователь разности давления | Метран-350SFA | 1169359 | ПГ ±0,2 % | Dу-406 мм (0-25000) м3/ч (0-6,919) кПа |  | 48 | 9 | 1 | 1 | 0% | [5 empty] | ТЭЦ-1 ЦТАИ
294 | Поверка |  |  | Первичный преобразователь (осредняющая напорная трубка) | Annubar 485 | 1169359 | ПГ ± 0,2 % | Dу-406 мм (0-25000) м3/ч (0,623-6,919) кПа |  | 48 | 9 | 1 | 1 | 0% |  |  |  | 25407-05 |  | ТЭЦ-1 ЦТАИ
295 | Поверка |  |  | Преобразователь разности давления | Метран-350SFA | 1429995 | ПГ ±(1-3) % | Dу-359 мм (0-31707,23) м3/ч |  | 48 | 9 | 1 | 1 | 0% | [5 empty] | ТЭЦ-1 ЦТАИ
296 | Поверка |  |  | Первичный преобразователь (осредняющая напорная трубка) | Annubar 485 | 1429995 | ПГ ±0,2 % | Dу-406 мм (0-31707,23) м3/ч (0-32,181) кПа |  | 48 | 9 | 1 | 1 | 0% |  |  |  | 25407-05 |  | ТЭЦ-1 ЦТАИ
297 | Поверка |  |  | Преобразователь разности давления | Метран-350SFA | 1431591 | ПГ ±(1-3) % | Dу-359 мм (0-31707,23) м3/ч |  | 48 | 9 | 1 | 1 | 0% | [5 empty] | ТЭЦ-1 ЦТАИ
298 | Поверка |  |  | Первичный преобразователь (осредняющая напорная трубка) | Annubar 485 | 1431591 | КТ 0,5 | Dу-359 мм (0-31707,23) м3/ч (0-53,677) кПа |  | 48 | 9 | 1 | 1 | 0% |  |  |  | 25407-05 |  | ТЭЦ-1 ЦТАИ
299 | Поверка |  |  | Преобразователь разности давления | Метран-350SFA | 1431592 | ПГ ±(1-3) % | Dу-359 мм (0-31707,23) м3/ч |  | 48 | 9 | 1 | 1 | 0% | [5 empty] | ТЭЦ-1 ЦТАИ
300 | Поверка |  |  | Первичный преобразователь (осредняющая напорная трубка) | Annubar 485 | 1431592 | КТ 0,5 | Dу-359 мм (0-31707,23) м3/ч (0-53,677) кПа |  | 48 | 9 | 1 | 1 | 0% |  |  |  | 25407-05 |  | ТЭЦ-1 ЦТАИ
301 | Поверка | ДА | ДА | Калибратор давления портативный | Метран-517-2 | 333 | Р2 ПГ ± 0,04% | (0-25) МПа |  | 12 | 9 | 1 | 1 | 0% |  |  |  | эталон |  | ТЭЦ-1 ЦТАИ
302 | Поверка | ДА | ДА | Модуль давления эталонный | Метран-518-D0,63KE | 1809 | Р3 ПГ ± 0,05% | (-0,00063-0,00063) МПа |  | 12 | 7 | 1 | 1 | 0% |  |  |  | эталон |  | ТЭЦ-1 ЦТАИ
303 | Поверка | ДА | ДА | Модуль давления эталонный | Метран-518-160KF | 1795 | Р3 ПГ ± 0,06% | (0-0,16) МПа (0-0,04) МПа |  | 12 | 9 | 1 | 1 | 0% |  |  |  | эталон |  | ТЭЦ-1 ЦТАИ
304 | Поверка | ДА | ДА | Модуль давления эталонный | Метран-518-1MF | 1800 | Р3 ПГ ± 0,06% | (0-1) МПа (0-0,25) МПа |  | 12 | 7 | 1 | 1 | 0% |  |  |  | эталон |  | ТЭЦ-1 ЦТАИ
305 | Поверка | ДА | ДА | Модуль давления эталонный | Метран-518-25MF | 1755 | Р3 ПГ ± 0,06% | (0-25) МПа (0-10) МПа |  | 12 | 9 | 1 | 1 | 0% |  |  |  | эталон |  | ТЭЦ-1 ЦТАИ
306 | Поверка | ДА | ДА | Модуль давления эталонный | Метран-518-6MF | 1802 | Р3 ПГ ± 0,06% | (0-6) МПа (0-1,6) МПа |  | 12 | 7 | 1 | 1 | 0% |  |  |  | эталон |  | ТЭЦ-1 ЦТАИ
307 | Поверка | ДА | ДА | Модуль давления эталонный | Метран-518-2,5MF | 1803 | Р3 ПГ ± 0,06% | (-0,1-2,5) МПа |  | 12 | 9 | 1 | 1 | 0% |  |  |  | эталон |  | ТЭЦ-1 ЦТАИ
308 | Поверка | ДА | ДА | Модуль давления эталонный | Метран-518-25KG | 1773 | Р4 ПГ ± 0,1% | (0-0,025) МПа (0-0,01)МПа |  | 12 | 7 | 1 | 1 | 0% |  |  |  | эталон |  | ТЭЦ-1 ЦТАИ
309 | Поверка | ДА | ДА | Модуль давления эталонный | Метран-518-6,3KG | 1765 | Р4 ПГ ± 0,1% | (0-0,0063) МПа (0-0,004) МПа |  | 12 | 7 | 1 | 1 | 0% |  |  |  | эталон |  | ТЭЦ-1 ЦТАИ
310 | Поверка | ДА | ДА | Модуль давления эталонный | Метран-518-25KG | 1775 | Р4 ПГ ± 0,06% | (0-0,025) МПа (0-0,01) МПа |  | 12 | 9 | 1 | 1 | 0% |  |  |  | эталон |  | ТЭЦ-1 ЦТАИ
311 | Поверка | ДА | ДА | Калибратор давления портативный | Метран-520-1 | 241 | Р2 ПГ ± 0,06% | (-1-2,5) МПа |  | 12 | 7 | 1 | 1 | 0% |  |  |  | эталон |  | ТЭЦ-1 ЦТАИ
312 | Поверка | ДА | ДА | Модуль давления эталонный | Метран-518-160КС | 7134 | Р3 ПГ ± 0,03% | (0-0,16) МПа |  | 12 | 7 | 1 | 1 | 0% |  |  |  | эталон |  | ТЭЦ-1 ЦТАИ
313 | Поверка | ДА | ДА | Модуль давления эталонный | Метран-518-25МС | 5012314 | Р3 ПГ ± 0,03% | (0-25) МПа |  | 12 | 9 | 1 | 1 | 0% |  |  |  | эталон |  | ТЭЦ-1 ЦТАИ
314 | Поверка | ДА | ДА | Модуль давления эталонный | Метран-518-D6,3KD | 7137 | Р3 ПГ ± 0,04% | (0-6,3) МПа |  | 12 | 7 | 1 | 1 | 0% |  |  |  | эталон |  | ТЭЦ-1 ЦТАИ
315 | Поверка | ДА | ДА | Модуль давления эталонный | Метран-518-D63KD | 7138 | Р2 ПГ ± 0,03% | (0-63) МПа |  | 12 | 7 | 1 | 1 | 0% |  |  |  | эталон |  | ТЭЦ-1 ЦТАИ
316 | Поверка | ДА | ДА | Модуль давления эталонный | Метран-518-D1МС | 5012315 | Р3 ПГ ± 0,03% | (0-1) МПа |  | 12 | 7 | 1 | 1 | 0% |  |  |  | эталон |  | ТЭЦ-1 ЦТАИ
317 | Поверка | ДА | ДА | Модуль давления эталонный | Метран-518-25МС | 8317 | Р3 ПГ ± 0,03% | (0-25) МПа |  | 12 | 9 | 1 | 1 | 0% |  |  |  | эталон |  | ТЭЦ-1 ЦТАИ
318 | Поверка | ДА | ДА | Модуль давления эталонный | Метран-518-60МС | 8545 | Р3 ПГ ± 0,03% | (0-60) МПа |  | 12 | 9 | 1 | 1 | 0% |  |  |  | эталон |  | ТЭЦ-1 ЦТАИ
319 | Поверка | ДА | ДА | Модуль давления эталонный | Метран-518-25КС | 8572 | Р3 ПГ ± 0,03% | (0-0,025) МПа |  | 12 | 9 | 1 | 1 | 0% |  |  |  | эталон |  | ТЭЦ-1 ЦТАИ
320 | Поверка | ДА | ДА | Модуль давления эталонный | Метран-518-160КВ | 8590 | Р2 ПГ ± 0,025% | (0-0,016) МПа |  | 12 | 9 | 1 | 1 | 0% |  |  |  | эталон |  | ТЭЦ-1 ЦТАИ
321 | Поверка | ДА | ДА | Модуль давления эталонный | Метран-518-1МВ | 8595 | Р2 ПГ ± 0,03% | (0-1,0) МПа |  | 12 | 9 | 1 | 1 | 0% |  |  |  | эталон |  | ТЭЦ-1 ЦТАИ
322 | Поверка | ДА | ДА | Модуль давления эталонный | Метран-518-D1МС | 8599 | Р3 ПГ ± 0,03% | (-0,1-0,9) МПа (0-1,0) МПа |  | 12 | 9 | 1 | 1 | 0% |  |  |  | эталон |  | ТЭЦ-1 ЦТАИ
323 | Поверка | ДА | ДА | Модуль давления эталонный | Метран-518-6МВ | 8603 | Р2 ПГ ± 0,025% | (0-6,0) МПа |  | 12 | 9 | 1 | 1 | 0% |  |  |  | эталон |  | ТЭЦ-1 ЦТАИ
324 | Поверка | ДА | ДА | Модуль давления эталонный | Метран-518-D160КС | 8612 | Р3 ПГ ± 0,03% | (-0,1-0,15) МПа (0-0,16) МПа |  | 12 | 9 | 1 | 1 | 0% |  |  |  | эталон |  | ТЭЦ-1 ЦТАИ
325 | Поверка | ДА | ДА | Модуль давления эталонный | Метран-518-D1МС | 5012320 | Р3 ПГ ± 0,03% | (-0,1-0,9) МПа (0-1,0) МПа |  | 12 | 7 | 1 | 1 | 0% |  |  |  | эталон |  | ТЭЦ-1 ЦТАИ
326 | Поверка | ДА | ДА | Модуль давления эталонный | Метран-518-D1МС | 5012321 | Р3 ПГ ± 0,03% | (-0,1-0,9) МПа (0-1,0) МПа |  | 12 | 7 | 1 | 1 | 0% |  |  |  | эталон |  | ТЭЦ-1 ЦТАИ
327 | Поверка | ДА | ДА | Модуль давления эталонный | Метран-518-160KF | 1794 | Р3 ПГ ± 0,06% | (0-0,16) МПа |  | 12 | 7 | 1 | 1 | 0% |  |  |  | эталон |  | ТЭЦ-1 ЦТАИ
328 | Поверка | ДА | ДА | Модуль давления эталонный | Метран-518-1MF | 1798 | Р3 ПГ ± 0,06% | (0-1,0) МПа |  | 12 | 9 | 1 | 1 | 0% |  |  |  | эталон |  | ТЭЦ-1 ЦТАИ
329 | Поверка | ДА | ДА | Модуль давления эталонный | Метран-518 D2,5МС | 5012357 | Р3 ПГ ± 0,03% | (0-1,6) МПа |  | 12 | 9 | 1 | 1 | 0% |  |  |  | эталон |  | ТЭЦ-1 ЦТАИ
330 | Поверка | ДА | ДА | Модуль давления эталонный | Метран-518 D2,5МС | 5012356 | Р3 ПГ ± 0,03% | (-0,1-2,5) МПа |  | 12 | 7 | 1 | 1 | 0% |  |  |  | эталон |  | ТЭЦ-1 ЦТАИ
331 | Поверка | ДА | ДА | Калибратор давления со встроенным модулем давления (D160KE) | Метран-520 | 420 | Р2, Y±0,015%ВПИ (от 0% до 30%ВПИ), δ±0,05%ВПИ (от 30% до 100%ВПИ) | (-1-0,16) МПа |  | 12 | 7 | 1 | 1 | 0% |  |  |  | эталон |  | ТЭЦ-1 ЦТАИ
332 | Поверка | ДА | ДА | Калибратор давления портативный | Метран-517 | 1291 | Р3 ПГ ± 0,03% | (0-6) МПа |  | 12 | 9 | 1 | 1 | 0% |  |  |  | эталон |  | ТЭЦ-1 ЦТАИ
333 | Поверка | ДА | ДА | Калибратор давления портативный | Метран-517 | 1292 | Р3 ПГ ± 0,03% | (0-6) МПа |  | 12 | 9 | 1 | 1 | 0% |  |  |  | эталон |  | ТЭЦ-1 ЦТАИ
334 | Поверка | ДА |  | Барометр рабочий сетевой | БРС-1М-1 | 1119458 | ПГ ±33 Па | (600–1100) кПа |  | 12 | 9 | 1 | 1 | 0% | [5 empty] | ТЭЦ-1 ЦТАИ
335 | Поверка | ДА | ДА | Калибратор давления | Метран-517-2 | 333 | Р 2, ПГ±(0,0075 % ИВ+0,001 мА) Р 3, ПГ ±(0,02 % ИВ+0,0001 В) Р 3,ПГ ±(0,04 % ИВ+0,002 В) Р 4, ПГ ±0,06 % | (0–22) мА (0–1) В (0-50) В |  | 12 | 9 | 1 | 1 | 0% |  |  |  | эталон |  | ТЭЦ-1 ЦТАИ
336 | Поверка | ДА | ДА | Калибратор давления портативный | Метран-520-1 | 241 | Р 2, ПГ ±(0,0075 % ИВ+0,0005 мА) Р 3, ПГ ±(0,02 % ИВ+0,0001 В) Р 3, ПГ ±(0,04 % ИВ+0,002 В) Р 2, ПГ ±0,03 % | (0–22) мА (0–5) В (0-50) В |  | 12 | 7 | 1 | 1 | 0% |  |  |  | эталон |  | ТЭЦ-1 ЦТАИ
337 | Поверка | ДА | ДА | Калибратор давления портативный | Метран-520 | 420 | Р1, Изм.I ±(0,0075% ИВ+0,0005 мА), Ген.I ±(0,02% ИВ + 0,001 мА), Р3, ±(0,02%ИВ+0,001 В). ±(0,04%ИВ+0,002 В). | (0–22) мА (0–5) В (0-50) В |  | 12 | 7 | 1 | 1 | 0% |  |  |  | эталон |  | ТЭЦ-1 ЦТАИ
338 | Поверка | ДА | ДА | Калибратор давления | Метран-517 | 1291 | Р1, ПГ ±(0,0075% ИВ+0,0005 мА), Р3, ПГ ±(0,02% ИВ+0,0001 В); ±(0,04% ИВ+0,002 В) | (0–22) мА (0–5) В (0-50) В |  | 12 | 7 | 1 | 1 | 0% |  |  |  | эталон |  | ТЭЦ-1 ЦТАИ
339 | Поверка | ДА | ДА | Калибратор давления | Метран-517 | 1292 | Р1, ПГ ±(0,0075% ИВ+0,0005 мА), Р3, ПГ ±(0,02% ИВ+0,0001 В); ±(0,04% ИВ+0,002 В) | (0–22) мА (0–5) В (0-50) В |  | 12 | 7 | 1 | 1 | 0% |  |  |  | эталон |  | ТЭЦ-1 ЦТАИ
340 | Поверка | ДА |  | Вискозиметр капиллярный стеклянный | ВПЖ-2 | 449 | 0,3076 | (20-100 ) мм² |  | 48 | 10 | 1 | 1 | 0% | [5 empty] | ТЭЦ-1 ХЦ
341 | Поверка | ДА |  | Вискозиметр капиллярный стеклянный | ВПЖ-2 | 512 | 0,3099 | (20-100 ) мм² |  | 48 | 10 | 1 | 1 | 0% | [5 empty] | ТЭЦ-1 ХЦ
342 | Поверка | ДА |  | Вискозиметр капиллярный стеклянный | ВПЖ-2 | 283 | 0,2941 | (20-100 ) мм² |  | 48 | 10 | 1 | 1 | 0% | [5 empty] | ТЭЦ-1 ХЦ
343 | Поверка |  |  | Анализатор фотометрический счетный мех.примесей | ГРАН-152 | 591 | ±2 | (4-17) | На предприятии | 12 | 6 | 1 | 1 | 0% |  |  |  |  | Норильск ТЭЦ-1 | ТЭЦ-1 ХЦ
344 | Поверка |  |  | Ареометр стеклянный (набор ареометров) | АОН-2 | 69600; 72416; 12032; 49666; 49703; 01813; 90977; 63468; 90957 | ±1 кг/м³ | (1000-1240) кг/м3 |  | 48 | 10 | 9 | 1 | 0% | [5 empty] | ТЭЦ-1 ХЦ
345 | Поверка |  |  | Ареометр для нефти | АНТ-2 | 437 | ±1 кг/м³ | (910-990) кг/м3 |  | 12 | 8 | 1 | 1 | 0% | [5 empty] | ТЭЦ-1 ХЦ
346 | Поверка |  |  | Ареометр стеклянный | АОН-4 | 44844 | ±10 кг/м³ | (1000-1500) кг/м3 |  | 48 | 10 | 1 | 1 | 0% | [5 empty] | ТЭЦ-1 ХЦ
347 | Поверка |  |  | Ареометр для спирта | АСПТ | 141 | ±1,0% ±1,0°С | (60-100 )% |  | 12 | 8 | 1 | 1 | 0% | [5 empty] | ТЭЦ-1 ХЦ
348 | Поверка |  |  | Ареометр для спирта | АСП-Т | 92124 | ±1,0% | (60-100 )% |  | 48 | 11 | 1 | 1 | 0% | [5 empty] | ТЭЦ-1 ХЦ
349 | Поверка |  |  | Ареометр стеклянный для спирта | АСПТ | 70806 | ±1,0% | (60-100 )% |  | 48 | 10 | 1 | 1 | 0% | [5 empty] | ТЭЦ-1 ХЦ
350 | Поверка |  |  | Гиря |  | z-27725413 | Е2 | 200г |  | 12 | 8 | 1 | 1 | 0% | [5 empty] | ТЭЦ-1 ХЦ
351 | Поверка |  |  | Спектрофотометр | UV-5 | В943486698 | <±0,8/<±1,0нм | (190-1100)нм |  | 12 | 6 | 1 | 1 | 0% | [5 empty] | ТЭЦ-1 ХЦ
352 | Поверка | ДА |  | Прибор комбинированый | testo 622 | 39514962/711 | ПГ ±5 гПа | (300-1200) гПа |  | 12 | 8 | 1 | 1 | 0% | [5 empty] | ТЭЦ-1 ЭТЛ
353 | Поверка |  |  | Прибор комбинированый | testo 622 | 39514962/711 | ПГ ±2,0 % | (0-100) % |  | 12 | 8 | 1 | 1 | 0% | [5 empty] | ТЭЦ-1 ЭТЛ
354 | Поверка |  |  | Прибор комбинированый | testo 622 | 39514962/711 | ПГ ±0,4 °С | (-10…+60) °С |  | 12 | 8 | 1 | 1 | 0% | [5 empty] | ТЭЦ-1 ЭТЛ
355 | Поверка |  |  | Тепловизор | Fluke Ti25 | 10121059 | ПГ ±2 °C | (-20…+350) °C |  | 12 | 8 | 1 | 1 | 0% | [5 empty] | ТЭЦ-1 ЭТЛ
356 | Поверка |  |  | Тепловизор | InfRec R550D | 0070594 | ПГ ±2 °C | (-40…+650) °C |  | 12 | 8 | 1 | 1 | 0% | [5 empty] | ТЭЦ-1 ЭТЛ
357 | Поверка | ДА | ДА | Мультиметр цифровой | Fluke-289 | 47730082 | ТО | ТО |  | 12 | 8 | 1 | 1 | 0% |  |  |  | эталон |  | ТЭЦ-1 ЭТЛ
358 | Поверка | ДА | ДА | Калибратор универсальный | 9100E | 969656748 | ТО | ТО |  | 12 | 8 | 1 | 1 | 0% |  |  |  | эталон |  | ТЭЦ-1 ЭТЛ
359 | Поверка |  |  | Измеритель LCR | APPA 703 | 18250066 | ТО | ТО |  | 12 | 8 | 1 | 1 | 0% | [5 empty] | ТЭЦ-1 ЭТЛ
360 | Поверка | ДА | ДА | Прибор электроизмерительный эталонный многофункциональный | Энергомонитор-3.1КМ С-02-100-2-0-50 | 875 | КТ 0,02 | ТО |  | 12 | 12 | 1 | 1 | 0% |  |  |  | эталон |  | ТЭЦ-1 ЭТЛ
361 | Поверка | ДА | ДА | Прибор электроизмерительный эталонный многофункциональный | Энергомонитор-3.1К02 | 240 | КТ 0,02 | ТО |  | 12 | 8 | 1 | 1 | 0% |  |  |  | эталон |  | ТЭЦ-1 ЭТЛ
362 | Поверка |  |  | Прибор для измерений показателей качества электрической энергии | Ресурс-ПКЭ-1.7-ои-S | 54006492 | ТО | ТО |  | 24 | 8 | 1 | 1 | 0% | [5 empty] | ТЭЦ-1 ЭТЛ
363 | Поверка |  |  | Прибор кабельный | ИРК-ПРО ГАММА | 61356 | ТО | ТО |  | 24 | 8 | 1 | 1 | 0% | [5 empty] | ТЭЦ-1 ЭТЛ
364 | Поверка |  |  | Киловольтметр спектральный цифровой | КВЦ-120А-0,25 | 4161 | ПГ ±[0,25+0,02(120/u-1)]% | (4-120) кВ |  | 12 | 8 | 1 | 1 | 0% | [5 empty] | ТЭЦ-1 ЭТЛ
365 | Поверка |  |  | Анализаторы качества электроэнергии трехфазных сетей | Fluke 437 II | 51853205 | ТО | ТО |  | 12 | 8 | 1 | 1 | 0% | [5 empty] | ТЭЦ-1 ЭТЛ
366 | Поверка |  |  | Дозиметр-радиометр "ЭКО-1" | ДРГБ-01 | 34480 | согласно ТД | согласно ТД |  | 12 | 9 | 1 | 1 | 0% | [5 empty] | ТЭЦ-1 ГОиЧС
367 | Поверка |  |  | Дозиметр-радиометр "ЭКО-1" | ДРГБ-01 | 21129 | согласно ТД | согласно ТД |  | 12 | 9 | 1 | 1 | 0% | [5 empty] | ТЭЦ-1 ГОиЧС
368 | Поверка |  |  | Комплект дозиметров ДП-24 | ДКП-50-А | Г166078 | ПГ ±10% | (2-50) Рентген |  | 12 | 9 | 1 | 1 | 0% | [5 empty] | ТЭЦ-1 ГОиЧС
369 | Поверка |  |  | Комплект дозиметров ДП-24 | ДКП-50-А | Г1624229 | ПГ ±10% | (2-50) Рентген |  | 12 | 9 | 1 | 1 | 0% | [5 empty] | ТЭЦ-1 ГОиЧС
370 | Поверка |  |  | Измеритель влажности и температуры | ИВТМ-7/1-Щ-Д-2Р-2А (в комплекте с ИПВТ-03-04-Ф-2В (Б)) | 70959 | ПГ ±2 % | 0…99 % |  | 12 | 10 | 1 | 1 | 0% | [5 empty] | ТЭЦ-2 КТЦ
371 | Поверка |  |  | Измеритель влажности и температуры | ИВТМ-7/1-Щ-Д-2Р-2А (в комплекте с ИПВТ-03-04-Ф-2В (Б)) | 70960 | ПГ ±2 % | 0…99 % |  | 12 | 10 | 1 | 1 | 0% | [5 empty] | ТЭЦ-2 КТЦ
372 | Поверка |  |  | Измеритель влажности и температуры | ИВТМ-7/1-Щ-Д-2Р-2А (в комплекте с ИПВТ-03-04-Ф-2В (Б)) | 70959 | ПГ ±0,5 °С | (-60 – 120) °С |  | 12 | 10 | 1 | 1 | 0% | [5 empty] | ТЭЦ-2 КТЦ
373 | Поверка |  |  | Измеритель влажности и температуры | ИВТМ-7/1-Щ-Д-2Р-2А (в комплекте с ИПВТ-03-04-Ф-2В (Б)) | 70960 | ПГ ±0,5 °С | (-60 – 120) °С |  | 12 | 10 | 1 | 1 | 0% | [5 empty] | ТЭЦ-2 КТЦ
374 | Поверка |  |  | Периодомер-мультиметр портативный | МПП | 129 | ПГ ±0,05% | (400-2500)мкс |  | 12 | 6 | 1 | 1 | 0% | [5 empty] | ТЭЦ-2 КТЦ
375 | Поверка | ДА | ДА | Калибратор давления | Метран-520 | 261 | Р2, ПГ ±0,05 % | (0-0,16) МПа |  | 12 | 8 | 1 | 1 | 0% |  |  |  | эталон |  | ТЭЦ-2 ЦТАИ
376 | Поверка |  | ДА | Модуль давления эталонный | D6,3KE | 7310 | Р2, ПГ ±0,04 % | (-6,3–6,3) кПа |  | 12 | 8 | 1 | 1 | 0% |  |  |  | эталон |  | ТЭЦ-2 ЦТАИ
377 | Поверка | ДА | ДА | Модуль давления эталонный | 25МЕ | 7313 | Р2, ПГ ±0,05 % | (0-2,5) МПа |  | 12 | 8 | 1 | 1 | 0% |  |  |  | эталон |  | ТЭЦ-2 ЦТАИ
378 | Поверка | ДА | ДА | Модуль давления | Метран-518, мод. 6М | 1770 | Р3, ПГ ±0,03 % | (0-6) МПа |  | 12 | 8 | 1 | 1 | 0% |  |  |  | эталон |  | ТЭЦ-2 ЦТАИ
379 | Поверка | ДА |  | Измеритель влажности и температуры | ИВТМ-7 М 7-Д | 68252 | ПГ ±3 гПа | (840-1060) гПа |  | 12 | 8 | 1 | 1 | 0% | [5 empty] | ТЭЦ-2 ЦТАИ
380 | Поверка | ДА | ДА | Калибратор давления | Метран-517 | 331 | Р2, ПГ ±0,03 % | (0-60) МПа |  | 12 | 11 | 1 | 1 | 0% |  |  |  | эталон |  | ТЭЦ-2 ЦТАИ
381 | Поверка | ДА | ДА | Модуль давления эталонный | Метран-518, мод. D160KC | 1793 | Р3, ПГ ±0,03 % | (0-0,16) МПа |  | 12 | 11 | 1 | 1 | 0% |  |  |  | эталон |  | ТЭЦ-2 ЦТАИ
382 | Поверка | ДА | ДА | Модуль давления эталонный | Метран-518 мод. 1М | 1759 | Р3, ПГ ±0,03 % | (0-1) МПа |  | 12 | 11 | 1 | 1 | 0% |  |  |  | эталон |  | ТЭЦ-2 ЦТАИ
383 | Поверка | ДА | ДА | Модуль давления эталонный | Метран-518 мод. 25МС | 1754 | Р3, ПГ ±0,03 % | (0-25) МПа |  | 12 | 11 | 1 | 1 | 0% |  |  |  | эталон |  | ТЭЦ-2 ЦТАИ
384 | Поверка | ДА | ДА | Модуль давления эталонный | Метран-518 мод. 60МС | 1762 | Р3, ПГ ±0,03 % | (0-60) МПа |  | 12 | 11 | 1 | 1 | 0% |  |  |  | эталон |  | ТЭЦ-2 ЦТАИ
385 | Поверка |  |  | Барометр рабочий сетевой | БРС-1М-1 | 1119459 | ПГ ±33 Па | (600-110) кПа |  | 36 | 8 | 1 | 1 | 0% | [5 empty] | ТЭЦ-2 ЦТАИ
386 | Поверка |  |  | Барометр рабочий сетевой | БРС-1М-1 | 1119466 | ПГ ±33 Па | (600-110) кПа |  | 36 | 10 | 1 | 1 | 0% | [5 empty] | ТЭЦ-2 ЦТАИ
387 | Поверка |  |  | Прибор для измерения климатических параметров | Метео-10 | 639 | ПГ ±5 ºС | (-10–50) ºС |  | 12 | 11 | 1 | 1 | 0% | [5 empty] | ТЭЦ-2 ЦТАИ
388 | Поверка | ДА | ДА | Модуль давления эталонный | Метран-518, код 160КВ | 8591 | Р2, ПГ ±0,025% | (0–16) кПа |  | 12 | 12 | 1 | 1 | 0% |  |  |  | эталон |  | ТЭЦ-2 ГМ
389 | Поверка | ДА | ДА | Модуль давления эталонный | Метран-518, код 1МВ | 8596 | Р2, ПГ ±0,025% | (0–1) МПа |  | 12 | 12 | 1 | 1 | 0% |  |  |  | эталон |  | ТЭЦ-2 ГМ
390 | Поверка | ДА | ДА | Модуль давления эталонный | Метран-518, код 6МВ | 8604 | Р2, ПГ ±0,025% | (0–6) МПа |  | 12 | 12 | 1 | 1 | 0% |  |  |  | эталон |  | ТЭЦ-2 ГМ
391 | Поверка | ДА | ДА | Модуль давления эталонный | Метран-518, код D160KС | 8613 | Р3, ПГ ±0,03% | (-100–150) кПа; (0-160) кПа |  | 12 | 12 | 1 | 1 | 0% |  |  |  | эталон |  | ТЭЦ-2 ГМ
392 | Поверка | ДА | ДА | Модуль давления эталонный | Метран-518, код D1MC | 8600 | Р3, ПГ ±0,03% | (-1–0,9) МПа; (0-1,0) МПа |  | 12 | 12 | 1 | 1 | 0% |  |  |  | эталон |  | ТЭЦ-2 ГМ
393 | Поверка | ДА | ДА | Модуль давления эталонный | Метран-518, код 25КС | 8573 | Р3, ПГ ±0,03% | (0–25) кПа |  | 12 | 12 | 1 | 1 | 0% |  |  |  | эталон |  | ТЭЦ-2 ГМ
394 | Поверка | ДА | ДА | Модуль давления эталонный | Метран-518, код 25МС | 8318 | Р3, ПГ ±0,03% | (0–25) МПа |  | 12 | 12 | 1 | 1 | 0% |  |  |  | эталон |  | ТЭЦ-2 ГМ
395 | Поверка | ДА | ДА | Модуль давления эталонный | Метран-518, код 60МС | 8546 | Р3, ПГ ±0,03% | (0–60) МПа |  | 12 | 12 | 1 | 1 | 0% |  |  |  | эталон |  | ТЭЦ-2 ГМ
396 | Поверка |  |  | Измеритель влажности и температуры | ИВТМ-7 М 7-Д | 68252 | ПГ ±2 % | (0-99) % |  | 12 | 8 | 1 | 1 | 0% | [5 empty] | ТЭЦ-2 ЦТАИ
397 | Поверка |  |  | Измеритель комбинированный | Testo 625 | 60908902/701 | ПГ ±2,5 % | (0…100)% |  | 12 | 8 | 1 | 1 | 0% | [5 empty] | ТЭЦ-2 ЦТАИ
398 | Поверка | ДА |  | Прибор для измерения климатических параметров | Метео-10 | 639 | ПГ ±5 % | (10–96) % |  | 12 | 11 | 1 | 1 | 0% | [5 empty] | ТЭЦ-2 ЦТАИ
399 | Поверка |  |  | Измеритель влажности и температуры | ИВТМ-7 М 7-Д | 68252 | ПГ ±0,5°С (-45-(-20))°С ПГ ±0,2°С (-20–60)°С | (-45 – 60) °С |  | 12 | 8 | 1 | 1 | 0% | [5 empty] | ТЭЦ-2 ЦТАИ
400 | Поверка |  |  | Измеритель комбинированный | Testo 625 | 60908902/701 | ПГ ±0,5°С | (-10 – 60) °C |  | 12 | 8 | 1 | 1 | 0% | [5 empty] | ТЭЦ-2 ЦТАИ
401 | Поверка |  |  | Прибор для измерения климатических параметров | Метео-10 | 639 | ПГ ±0,5 °С | (-10 – 50) °С |  | 12 | 11 | 1 | 1 | 0% | [5 empty] | ТЭЦ-2 ЦТАИ
402 | Поверка | ДА | ДА | Калибратор давления | Метран-520 | 261 | ПГ ±(0,002-0,022) В; ПГ ±(0,0005-0,005) мА | (0-50) В; (0-20)мА |  | 12 | 9 | 1 | 1 | 0% |  |  |  | эталон |  | ТЭЦ-2 ЦТАИ
403 | Поверка | ДА | ДА | Калибратор давления | Метран-517 | 331 | (0–22) мА (0–1) В (0-50) В | Р 2, ПГ±(0,0075 % ИВ+0,001 мА) Р 3, ПГ ±(0,02 % ИВ+0,0001 В) Р 3,ПГ ±(0,04 % ИВ+0,002 В) |  | 12 | 11 | 1 | 1 | 0% |  |  |  | эталон |  | ТЭЦ-2 ЦТАИ
404 | Поверка | ДА | ДА | Комплект светофильтров | КС-105 | ВЕ0007 | ПГ ±0,25 % ПГ ±0,5 нм РЭ | Τλ: КУВИ (2,5±1,0; 10,0±2,0;50,0±10,0; 93,0±5,0)%, НС8 (7,0±2,0; 18,0±5,0; 50,0±10,0)% Λ ПС7 (431±5; 586±5; 684±5)нм, ТОСП (1170±5; 1679±5; 2135±5)нм |  | 12 | 12 | 1 | 10 | 0% |  |  |  | эталон |  | ТЭЦ-2 ГМ
405 | Поверка |  |  | Прибор для измерения климатических параметров | Метео-10 | 644 | ПГ ±1 кПа | (80-106) кПа |  | 12 | 8 | 1 | 1 | 0% | [5 empty] | ТЭЦ-2 ЭЦ
406 | Поверка |  |  | Прибор для измерения климатических параметров | Метео-10 | 486 | ПГ ±1 кПа | (80-106) кПа |  | 12 | 11 | 1 | 1 | 0% | [5 empty] | ТЭЦ-2 ЭЦ
407 | Поверка | ДА |  | Прибор для измерения климатических параметров | Метео-10 | 644 | ПГ ±5 % | (10–96) % |  | 12 | 8 | 1 | 1 | 0% | [5 empty] | ТЭЦ-2 ЭЦ
408 | Поверка | ДА |  | Прибор для измерения климатических параметров | Метео-10 | 486 | ПГ ±5 % | (10–96) % |  | 12 | 11 | 1 | 1 | 0% | [5 empty] | ТЭЦ-2 ЭЦ
409 | Поверка |  |  | Прибор для измерения климатических параметров | Метео-10 | 644 | ПГ ±0,5 °С | (-10 – 50) °С |  | 12 | 8 | 1 | 1 | 0% | [5 empty] | ТЭЦ-2 ЭЦ
410 | Поверка |  |  | Прибор для измерения климатических параметров | Метео-10 | 486 | ПГ ±0,5 °С | (-10 – 50) °С |  | 12 | 11 | 1 | 1 | 0% | [5 empty] | ТЭЦ-2 ЭЦ
411 | Поверка | ДА | ДА | Частотомер электронно-счетный | ЧЗ-63/1 | 9007173 | КТ 5х10 -7 | 1 Гц- 120 Мгц |  | 12 | 9 | 1 | 1 | 0% |  |  |  | эталон |  | ТЭЦ-2 ЭЦ
412 | Поверка |  |  | Частотомер | ЦД2120.1 | 14 | ПГ±0,015% | (45-55) Гц |  | 12 | 9 | 1 | 1 | 0% | [5 empty] | ТЭЦ-2 ЭЦ
413 | Поверка |  |  | Прибор для измерения показателей качества электрической энергии | Ресурс-ПКЭ-1,7 | 54006527 | ПГ ±0,2 В, ПГ ±0,02 Гц | 220 (200·√3) В, 100 (100·√3) В, (45-55) Гц |  | 24 | 7 | 1 | 1 | 0% | [5 empty] | ТЭЦ-2 ЭЦ
414 | Поверка | ДА | ДА | Калибратор универсальный | Н4-56 | 0019 | Согласно ТО | Cогласно ТО |  | 12 | 8 | 1 | 1 | 0% |  |  |  | эталон |  | ТЭЦ-2 ЭЦ
415 | Поверка |  |  | Весы подвесные крановые | КВ-300К-2 | 49878 | КТ средний | (2-300) кг |  | 12 | 8 | 1 | 1 | 0% | [5 empty] | ТЭЦ-2 ХВОиЖУ
416 | Поверка |  |  | Система для центровки валов | КВАНТ-ЛМ | 1260 | 20-500 | ±(0,01L+0,01) |  | 12 | 7 | 1 | 1 | 0% | [5 empty] | ТЭЦ-2 ХВОиЖУ
417 | Поверка |  |  | Система для центровки валов | КВАНТ-ЛМ | 1261 | 20-500 | ±(0,01L+0,01) |  | 12 | 9 | 1 | 1 | 0% | [5 empty] | ТЭЦ-2 ХВОиЖУ
418 | Поверка |  |  | Виброметр | BALTECH VP-3450 | 270 | (-9-99) dBsv | ±2 dBsv |  | 12 | 7 | 1 | 1 | 0% | [5 empty] | ТЭЦ-2 ХВОиЖУ
419 | Поверка |  |  | Барометр-анероид | М-110 | 27 | ±2,5 мм рт.ст. (от 5 до 100 мм рт.ст.) 1,5 мм рт.ст. (от 100 до 790 мм рт.ст.) | 5-790 мм рт. ст. |  | 12 | 9 | 1 | 1 | 0% | [5 empty] | ТЭЦ-2 ХВОиЖУ
420 | Поверка |  |  | Кондуктометр переносной цифровой | КПЦ-026Ф | 279 | ПГ±1% | t от 5 до 70 °С, χ от 40 нСм/см, до 40 мСм/см |  | 12 | 9 | 1 | 1 | 0% | [5 empty] | ТЭЦ-2 ХВОиЖУ
421 | Поверка |  |  | Кондуктометр переносной цифровой | МАРК-603 | 4054 | ±(0,05+0,015 χ)мкСм/см; ±(0,06+0,02С)мг/дм3-солесод. | t от 5 до 75°С; χ от 0 до 20000 мкСм/см; солесод.от 0 до 10000мг/дм3 |  | 12 | 7 | 1 | 1 | 0% | [5 empty] | ТЭЦ-2 ХВОиЖУ
422 | Поверка |  |  | Психрометр аспирационный | МВ-4М | 1256 | ПГ ±2 % | (10-100) % (-10-50) °С |  | 12 | 10 | 1 | 1 | 0% | [5 empty] | ТЭЦ-2 ХВОиЖУ
423 | Поверка |  |  | Психрометр аспирационный | МВ-4М | 12336 | ПГ ±2 % | (10-100) % (-10-50) °С |  | 36 | 7 | 1 | 1 | 0% | [5 empty] | ТЭЦ-2 ХВОиЖУ
424 | Поверка |  |  | Ареометр для нефти | АНТ-1 | 1972 | ± 0,5кг/м3 ± 0,5 0С | 770-830 кг/м3 |  | 12 | 10 | 1 | 1 | 0% | [5 empty] | ТЭЦ-2 ХВОиЖУ
425 | Поверка |  |  | Ареометр общего назначения | АОН-1 | набор №3 (19 шт.) | ПГ ±1 кг/м3 | (700-1840) кг/м3 |  | 12 | 10 | 19 | 1 | 0% | [5 empty] | ТЭЦ-2 ХВОиЖУ
426 | Поверка |  |  | Анализатор фотометрический счетный механических примесей | ГРАН-152 | 590 | НТД | НТД | На предприятии | 12 | 9 | 1 | 1 | 0% |  |  |  |  | Норильск ТЭЦ-2 | ТЭЦ-2 ХВОиЖУ
427 | Поверка |  |  | Тепловизор | R 550 | 0070596 | ±2 °C/±2 % | (-19,0–645,0) °C |  | 12 | 9 | 1 | 1 | 0% | [5 empty] | ТЭЦ-2 ЭЦ
428 | Поверка |  |  | Тепловизор | Fluke Ti25 | Ti25-10100110 | ±2 % | (-20,0–350,0) °C |  | 12 | 9 | 1 | 1 | 0% | [5 empty] | ТЭЦ-2 ЭЦ
429 | Поверка |  |  | Киловольтметр | С96 | 86620 | КТ 0,5 | (7,5-30) кВ |  | 12 | 9 | 1 | 1 | 0% | [5 empty] | ТЭЦ-2 ЭЦ
430 | Поверка |  |  | Анализатор трансформаторов тока | CT Analyzer | RL161R | ПГ ± 0,2 % | Согласно ТО |  | 12 | 9 | 1 | 1 | 0% | [5 empty] | ТЭЦ-2 ЭЦ
431 | Поверка |  |  | Измеритель параметров электроизоляции (письмо об ограничении до 10 ТОм) | MIC-5050 | LZ0070 | ПГ ±2% | 750 В; |  | 12 | 9 | 1 | 1 | 0% | [5 empty] | ТЭЦ-2 ЭЦ
432 | Поверка |  |  | Измеритель параметров электроизоляции (письмо об ограничении до 10 ТОм) | MIC-5050 | LZ0078 | ПГ ±2% | 5000 В; 400 ГОм |  | 12 | 9 | 1 | 1 | 0% | [5 empty] | ТЭЦ-2 ЭЦ
433 | Поверка |  |  | Трансформатор напряжения | НКФ-110-57У1 | 1520128 | КТ 0,2 | 110/√3 / 0,1/√3 / 0,1 (при нагрузке менее 400ВА) | На предприятии | 96 | 11 | 1 | 1 | 10 |  |  |  |  | Норильск ТЭЦ-2 | ТЭЦ-2 ЭЦ
434 | Поверка |  |  | Трансформатор напряжения | НКФ-110-57У1 | 1510129 | КТ 0,2 | 110/√3 / 0,1/√3 / 0,1 (при нагрузке менее 400ВА) | На предприятии | 96 | 11 | 1 | 1 | 10 |  |  |  |  | Норильск ТЭЦ-2 | ТЭЦ-2 ЭЦ
435 | Поверка |  |  | Измеритель показателей качества электрической энергии энергии | Ресурс-UF2 | 13003883 | ПГ± 0,01% | (0,01-1,5)Uном (0.01-1,2)Iном Uном=57,735/100В,220/380В; Iном=1А, 5А, 50А, 100А, 500А, 1000А, 3000А |  | 24 | 12 | 1 | 1 | 0% | [5 empty] | ТЭЦ-2 ЭЦ
436 | Поверка |  |  | Дозиметр-радиометр "ЭКО-1" | ДРГБ-01 | 34564 | согласно ТД | (20-500) мкР/ч |  | 12 | 8 | 1 | 1 | 0% | [5 empty] | ТЭЦ-2 ГОиЧС
437 | Поверка |  |  | Комплект дозиметров ДП-24 | ДКП-50-А | Ш1633833 | ±10% | (0,5-200) Р/ч |  | 12 | 8 | 1 | 1 | 0% | [5 empty] | ТЭЦ-2 ГОиЧС
438 | Поверка |  |  | Комплект дозиметров ДП-24 | ДКП-50-А | О1642479 | ±10% | (0,5-200) Р/ч |  | 12 | 8 | 1 | 1 | 0% | [5 empty] | ТЭЦ-2 ГОиЧС
439 | Поверка |  |  | Комплект дозиметров ДП-24 | ДКП-50-А | Ш1632738 | ±10% | (0,5-200) Р/ч |  | 12 | 8 | 1 | 1 | 0% | [5 empty] | ТЭЦ-2 ГОиЧС
440 | Поверка |  |  | Комплект дозиметров ДП-24 | ДКП-50-А | Л1603770 | ±10% | (2-50) Рентген |  | 12 | 7 | 1 | 1 | 0% | [5 empty] | ТЭЦ-3 ГОиЧС
441 | Поверка |  |  | Дозиметр-радиометр "ЭКО-1" | ДРГБ-01 | 34697 | ПГ ±15% ПГ ±20% | (20-500) мкР/ч |  | 12 | 10 | 1 | 1 | 0% | [5 empty] | ТЭЦ-3 ГОиЧС
442 | Поверка |  |  | Преобразователь скорости и направления воздушного потока ультразвуковой | WMT700 | S4311074 | ПГ ±0,2 м/с; (0,1-7)м/с; ПГ ±3 %; (>7-40)м/с | Vветра=(0–40) м/с,при темп. от-55°С до +70 °С; Iвых=4-20мА |  | 12 | 6 | 1 | 1 | 0% | [5 empty] | ТЭЦ-3 ЦТАИ
443 | Поверка |  |  | Расходомер (в составе преобразователь давления Rosemount 3051S и ОНТ Annubar 485) | Метран-350 | 1431589 | пар, Dу-300 мм "Р"(0-146,664)кПа, "Q"(0-12915,44) м³/ч ; (4-20)мА | P-ПГотн.±(0,04-1,0)% Q-ПГотн.±(2,3-1,0)% |  | 12 | 6 | 1 | 1 | 0% | [5 empty] | ТЭЦ-3 ЦТАИ
444 | Поверка |  |  | Расходомер (в составе преобразователь давления Rosemount 3051S и ОНТ Annubar 485) | Метран-350 | 1431590 | пар, Dу-300 мм, "Р"(0-146,664)кПа, "Q"(0-12915,44) м³/ч; (4-20)мА | P-ПГотн.±(0,04-1,0)% Q-ПГотн.±(2,3-1,0)% |  | 12 | 6 | 1 | 1 | 0% | [5 empty] | ТЭЦ-3 ЦТАИ
445 | Поверка |  |  | Расходомер (в составе преобразователь давления Rosemount 3051S и ОНТ Annubar 485) | Метран-350 | 1428322 | пар, Dу-500 мм "Р"(0-30,082)кПа, "Q"(0-45058,68м) ³/ч; (4-20)мА | P-ПГотн.±(0,04-1,0)% Q-ПГотн.±(2,3-1,0)% |  | 12 | 6 | 1 | 1 | 0% | [5 empty] | ТЭЦ-3 ЦТАИ
446 | Поверка |  |  | Расходомер (в составе преобразователь давления Rosemount 3051S и ОНТ Annubar 485) | Метран-350 | 1429997 | пар,Dу-500 мм, "Р"(0-30,082)кПа, "Q"(0-45058,68) м³/ч; (4-20)мА | P-ПГотн.±(0,04-1,0)% Q-ПГотн.±(2,3-1,0)% |  | 12 | 6 | 1 | 1 | 0% | [5 empty] | ТЭЦ-3 ЦТАИ
447 | Поверка |  |  | Расходомер (в составе преобразователь давления Rosemount 3051S и ОНТ Annubar 485) | Метран-350 | 1431593 | пар,Dу-250 мм, "Р"(0-138,228)кПа, "Q"(0-7112,62) м³/ч; (4-20)мА | P-ПГотн.±(0,04-1,0)% Q-ПГотн.±(2,3-1,0)% |  | 12 | 6 | 1 | 1 | 0% | [5 empty] | ТЭЦ-3 ЦТАИ
448 | Поверка |  |  | Уровнемер микроволновый | Micropilot FMR52 | RB011801135 | 3,0 | (0-60)м, 4-20мА |  | 60 | 7 | 1 | 1 | 0% | [5 empty] | ТЭЦ-3 ЦТАИ
449 | Поверка |  |  | Уровнемер микроволновый | Micropilot FMR53 | RB011901135 | 3,0 | (0-60)м, 4-20мА |  | 60 | 7 | 1 | 1 | 0% | [5 empty] | ТЭЦ-3 ЦТАИ
450 | Поверка |  |  | Прибор для измерения климатических параметров (канал давления) | Метео-10 | 647 | ±1,0 кПа | (80…106) кПа |  | 12 | 6 | 1 | 1 | 0% | [5 empty] | ТЭЦ-3 СМ
451 | Поверка | ДА | ДА | Модуль давления эталонный | Метран-518,код D0,63KЕ | 1777 | Р 2, ПГ±0,05 % | (-630-630) кПа |  | 12 | 6 | 1 | 1 | 0% |  |  |  | эталон |  | ТЭЦ-3 ЦТАИ
452 | Поверка | ДА | ДА | Модуль давления эталонный | Метран-518,код D6,3KF | 1775 | Р 2, ПГ±0,06 % | (-6,3-6,3) кПа |  | 12 | 6 | 1 | 1 | 0% |  |  |  | эталон |  | ТЭЦ-3 ЦТАИ
453 | Поверка | ДА | ДА | Модуль давления эталонный | Метран-518,код D63KF | 1697 | Р 2, ПГ±0,06 % | (-63-63) кПа |  | 12 | 6 | 1 | 1 | 0% |  |  |  | эталон |  | ТЭЦ-3 ЦТАИ
454 | Поверка | ДА | ДА | Модуль давления эталонный | Метран-518,код 160K | 1749 | Р 2, ПГ±0,06 % | (0-160) кПа |  | 12 | 6 | 1 | 1 | 0% |  |  |  | эталон |  | ТЭЦ-3 ЦТАИ
455 | Поверка | ДА | ДА | Модуль давления эталонный | Метран-518,код 1ME | 1797 | Р 2, ПГ±0,06 % | (0-10) кгс/см² |  | 12 | 6 | 1 | 1 | 0% |  |  |  | эталон |  | ТЭЦ-3 ЦТАИ
456 | Поверка | ДА | ДА | Калибратор давления | Метран-520 | 419 | Р3 Р2 Р3 | (-0,1–0,16) МПа (0–22) мА (0–50) В |  | 12 | 6 | 1 | 1 | 0% |  |  |  | эталон |  | ТЭЦ-3 ЦТАИ
457 | Поверка |  |  | Барометр рабочий сетевой | БРС-1М-1 | 1119460 | ПГ ± 33 Па | (600-1100) гПа |  | 24 | 11 | 1 | 1 | 0% | [5 empty] | ТЭЦ-3 СМ
458 | Поверка | ДА | ДА | Модуль давления эталонный | Метран-518,код 60МС | 8547 | ПГ±0,03 % | (0-60)МПа |  | 12 | 11 | 1 | 1 | 0% |  |  |  | эталон |  | ТЭЦ-3 СМ
459 | Поверка | ДА | ДА | Модуль давления эталонный | Метран-518,код 25МС | 8342 | ПГ±0,03 % | (0-25)МПа |  | 12 | 11 | 1 | 1 | 0% |  |  |  | эталон |  | ТЭЦ-3 СМ
460 | Поверка | ДА | ДА | Модуль давления эталонный | Метран-518,код 6МВ | 8605 | ПГ±0,025 % | (0-6)МПа |  | 12 | 11 | 1 | 1 | 0% |  |  |  | эталон |  | ТЭЦ-3 СМ
461 | Поверка | ДА | ДА | Модуль давления эталонный | Метран-518,код 1МВ | 8597 | ПГ±0,025 % | (0-1)МПа |  | 12 | 11 | 1 | 1 | 0% |  |  |  | эталон |  | ТЭЦ-3 СМ
462 | Поверка | ДА | ДА | Модуль давления эталонный | Метран-518,код D1МC | 8601 | ПГ±0,03 % | (-0,1-1)МПа |  | 12 | 11 | 1 | 1 | 0% |  |  |  | эталон |  | ТЭЦ-3 СМ
463 | Поверка | ДА | ДА | Модуль давления эталонный | Метран-518,код 160КВ | 8592 | ПГ±0,025 % | (0-160) кПа |  | 12 | 11 | 1 | 1 | 0% |  |  |  | эталон |  | ТЭЦ-3 СМ
464 | Поверка | ДА | ДА | Модуль давления эталонный | Метран-518,код D160КC | 8614 | ПГ±0,03 % | (-100-160) кПа |  | 12 | 11 | 1 | 1 | 0% |  |  |  | эталон |  | ТЭЦ-3 СМ
465 | Поверка | ДА | ДА | Модуль давления эталонный | Метран-518,код 25КС | 8574 | ПГ±0,03 % | (0-25) кПа |  | 12 | 11 | 1 | 1 | 0% |  |  |  | эталон |  | ТЭЦ-3 СМ
466 | Поверка | ДА |  | Прибор для измерения климатических параметров (канал влажности) | Метео-10 | 647 | ± 5,0% | (10…96)% |  | 12 | 6 | 1 | 1 | 0% | [5 empty] | ТЭЦ-3 СМ
467 | Поверка |  |  | Прибор для измерения климатических параметров (канал температуры) | Метео-10 | 647 | ± 0,5 С | (-10…+50) ⁰С |  | 12 | 6 | 1 | 1 | 0% | [5 empty] | ТЭЦ-3 СМ
468 | Поверка | ДА | ДА | Термометр сопративления эталонный | ЭТС-100М1 | 213 | Р3 | (-196 – 660,323) °C |  | 24 | 6 | 1 | 1 | 0% |  |  |  | эталон |  | ТЭЦ-3 СМ
469 | Поверка | ДА | ДА | Калибратор температуры | КТ-5.3М | 068 | ПГ ±(0,05+5·10-4·t) °С; ПГ ±(0,001+2·10-5·R) Ом; ПГ ±(0,001+1·10-4·¦U¦) мВ; ПГ ±(0,0005+1·10-4·¦I¦) мА. | (50-80) °С; (-30 – 30) мА; (-300 – 300) мВ; (0,01-1500) Ом |  | 12 | 6 | 1 | 1 | 0% |  |  |  | эталон |  | ТЭЦ-3 СМ
470 | Поверка | ДА | ДА | Калибратор температуры | КТ-1М | 397 | ПГ ±(0,05+0,0005·¦t¦) °С | (-40-140) °С |  | 12 | 7 | 1 | 1 | 0% |  |  |  | эталон |  | ТЭЦ-3 СМ
471 | Поверка | ДА | ДА | Преобразователь термоэлектрический платинородий-платиновый эталонный | ППО-2-1000-00 | 0567 | 419,527 °C ПГ ±0,5; 660,323 °C ПГ ±0,6; 1084,62 °C ПГ ±0,9; 2 разряд | (300 – 1200) °C |  | 12 | 7 | 1 | 1 | 0% |  |  |  | эталон |  | ТЭЦ-3 СМ
472 | Поверка | ДА | ДА | Термометр сопротивления платиновый вибропрочный эталонный | ПТСВ-1-2 | 247 | 2Р | (-50–450) °С |  | 12 | 8 | 1 | 1 | 0% |  |  |  | эталон |  | ТЭЦ-3 СМ
473 | Поверка | ДА | ДА | Калибратор давления портативный | Метран-517 | 335 | Р 2, ПГ±(0,0075 % ИВ+0,001 мА) | (0–22) мА (0–1) В (0-50) В |  | 12 | 8 | 1 | 1 | 0% |  |  |  | эталон |  | ТЭЦ-3 ЦТАИ
474 | Поверка | ДА | ДА | Калибратор давления | Метран-520 | 419 | Р2 Р3 | (0–22) мА (0–50) В |  | 12 | 7 | 1 | 1 | 0% |  |  |  | эталон |  | ТЭЦ-3 ЦТАИ
475 | Поверка | ДА | ДА | Мультиметр многоканальный прецизионный | Метран 514-ММП | 593 | Р2; Р3; Р4; | (0-25)мА (0-200)мВ (0-1,1)В (0-400)Ом (400-2000)Ом |  | 12 | 7 | 1 | 1 | 0% |  |  |  | эталон |  | ТЭЦ-3 ЦТАИ
476 | Поверка | ДА | ДА | Комплекс поверочный | Взлет КПИВ-010 | 1900014 | ПГ ±0,15% | (0-250) м3/ч (0-25) мА |  | 24 | 12 | 1 | 1 | 0% |  |  |  | эталон |  | ТЭЦ-3 СМ
477 | Поверка | ДА | ДА | Комплекс поверочный | Взлет КПИВ-032 | 1900034 | ПГ ±0,1 % ПГ ±0,15 % ПГ ±0,02 % | (0,5-3000) Гц; (0-20) мА; (80-1500) Ом |  | 24 | 12 | 1 | 1 | 0% |  |  |  | эталон |  | ТЭЦ-3 СМ
478 | Поверка |  |  | Вибростенд переносной | ВСВ-131М | 356 | ПГ ±0,2 Гц ПГ ±2 % ПГ ±3 % | 45 Гц, 64 Гц, 79, 6 Гц |  | 12 | 9 | 1 | 1 | 0% | [5 empty] | ТЭЦ-3 ЦТАИ
479 | Поверка |  |  | Прибор для измерения климатических параметров | «Метео-10» | 858 | ПГ ±5 % | (10-95)% |  | 12 | 6 | 1 | 1 | 0% | [5 empty] | ТЭЦ-3 СМ
480 | Поверка |  |  | Прибор комбинированный | "ТКА-ПКМ" | 20 9129 | ±5,0 % RH | (10-98) % RH |  | 12 | 8 | 1 | 1 | 0% | [5 empty] | ТЭЦ-3 СМ
481 | Поверка |  |  | Прибор для измерения климатических параметров | «Метео-10» | 858 | ПГ ±1,0 кПа | (800-1060) гПа |  | 12 | 6 | 1 | 1 | 0% | [5 empty] | ТЭЦ-3 СМ
482 | Поверка |  |  | Прибор для измерения климатических параметров | «Метео-10» | 858 | ПГ ±0,5 °С | (10-50) °C |  | 12 | 6 | 1 | 1 | 0% | [5 empty] | ТЭЦ-3 СМ
483 | Поверка |  |  | Прибор комбинированный | "ТКА-ПКМ" | 20 9129 | ±0,5 ºС | (0-50) ºС |  | 12 | 8 | 1 | 1 | 0% | [5 empty] | ТЭЦ-3 СМ
484 | Поверка |  |  | Тепловизор инфракрасный | BALTECH TR-0120 | 900037102643 | ПГ ±2,0 °С | (-20_+600) °C |  | 12 | 10 | 1 | 1 | 0% | [5 empty] | ТЭЦ-3 ЭЦ
485 | Поверка |  |  | Комплекс програмно-технический измерительный | РЕТОМ™ - ВЧм | 0456 | ОТ | ОТ |  | 24 | 6 | 1 | 1 | 0% | [5 empty] | ТЭЦ-3 ЭЦ
486 | Поверка |  |  | Прибор для измерений показателей качества электрической энергии | Ресурс-ПКЭ-1.7-ои-S | 54006484 | ПГ ±0,2 В ПГ ±0,02 Гц | 220 (200·√3) В 100 (100·√3) В (45-55) Гц |  | 24 | 6 | 1 | 1 | 0% | [5 empty] | ТЭЦ-3 СМ
487 | Поверка | ДА |  | Система испытательная трансформаторов напряжения Поверка с ограничением до 36 кВ!!! | VOTANO 100 | GH508C | РЭ | Ктн (1-350) U(0,6-35) кВ; Ктн (350-1100) U(35-110) кВ; |  | 12 | 6 | 1 | 1 | 0% | [5 empty] | ТЭЦ-3 ЭЦ
488 | Поверка | ДА | ДА | Мультиметр цифровой | APPA 505 | 18050363 | пост. Р3 Р2 перем. Р3 Р2 Р4 | постоянное (0-1000) В (0-10) А переменное (0-1000) В (0-10) А (0-40) МОм 1нФ-40мФ 10 Гц-4 МГц |  | 12 | 9 | 1 | 1 | 0% |  |  |  | эталон |  | ТЭЦ-3 СМ
489 | Поверка | ДА | ДА | Калибратор универсальный | Fluke 9100E | 173062810 | пост. Р3 Р2 Р4 перем. Р2 Р2 Р3 Р3 | пост. (0-1000) В (0-1000) А (0-400) Мом перем. (0-1000) В (0-1000) А 0,5 нФ-40 мФ 1нФ-400мкФ |  | 12 | 11 | 1 | 1 | 0% |  |  |  | эталон |  | ТЭЦ-3 СМ
490 | Поверка | ДА | ДА | Калибратор электрического сопротивления | КС-100К5Т | 470066 | Р4 | (0,1-999,9) МОм; (1-10,999) ГОм; (11-999,99) ГОм; (1-5) Том |  | 12 | 11 | 1 | 1 | 0% |  |  |  | эталон |  | ТЭЦ-3 СМ
491 | Поверка |  |  | Делитель напряжения | ДН-50э | 109 | КТ1,0 | (1-50) кВ |  | 24 | 11 | 1 | 1 | 0% | [5 empty] | ТЭЦ-3 ЭЦ
492 | Поверка |  |  | Тепловизор инфракрасный | Fluke TiS60 | TiS60-18020983 | Согласно ТД | -20...+550 °С |  | 12 | 9 | 1 | 1 | 0% | [5 empty] | УВВС ПЛ
493 | Поверка |  |  | Тепловизор инфракрасный | Fluke TiS60 | TiS60-18041433 | Согласно ТД | -20...+550 °С |  | 12 | 9 | 1 | 1 | 0% | [5 empty] | УВВС ПЛ
494 | Поверка |  |  | Тепловизор | R550 | 70601 | Согласно ТД | -40...+650 °С |  | 12 | 9 | 1 | 1 | 0% | [5 empty] | УВВС ПЛ
495 | Поверка |  |  | Измеритель показателей качества электрической энергии | Ресурс-UF2M-3Т52-5-100-1000 | 13003709 | Согласно ТД | Согласно ТД |  | 24 | 11 | 1 | 1 | 0% | [5 empty] | УВВС ПЛ
496 | Поверка |  |  | Измеритель показателей качества электрической энергии | Ресурс-UF2M-3Т52-5-100-1000 | 13003710 | Согласно ТД | Согласно ТД |  | 24 | 11 | 1 | 1 | 0% | [5 empty] | УВВС ПЛ
497 | Поверка |  |  | Комплекс программно-технический измерительный параметров высокочастотного оборудования в электроэнергетике | РЕТОМ™-ВЧм | 0454 | ТО | ТО |  | 24 | 11 | 1 | 1 | 0% | [5 empty] | УВВС ПЛ МСРЗиА
498 | Поверка |  |  | Комплекс программно-технический измерительный параметров высокочастотного оборудования в электроэнергетике | РЕТОМ™ - ВЧм | 0457 | ТО | ТО |  | 24 | 9 | 1 | 1 | 0% | [5 empty] | УВВС ПЛ МСРЗиА
499 | Поверка |  |  | Комплекс программно-технический измерительный параметров высокочастотного оборудования в электроэнергетике | РЕТОМ™ - ВЧм/25 | 0955 | ТО | ТО |  | 24 | 12 | 1 | 1 | 0% | [5 empty] | УВВС ПЛ МСРЗиА
500 | Поверка |  |  | Комплекс программно-технический измерительный параметров высокочастотного оборудования в электроэнергетике | РЕТОМ™ - ВЧм/64 | 1653 | ТО | ТО |  | 24 | 12 | 1 | 1 | 0% | [5 empty] | УВВС ПЛ МСРЗиА
501 | Поверка |  |  | Дозиметр-радиометр | ДРГБ-01 "ЭКО-1" | 34430 | Согласно ТД | Комбиниро-ванный |  | 12 | 8 | 1 | 1 | 0% | [5 empty] | УВВС ПЛ
502 | Поверка |  |  | Дозиметр-радиометр | ДРГБ-01 "ЭКО-1" | 36089 | Согласно ТД | Комбиниро-ванный |  | 12 | 10 | 1 | 1 | 0% | [5 empty] | УВВС ПЛ
503 | Поверка |  |  | Тахеометр электронный | Geomax Zoom50 2" A5 Polar | 2877124 | Согласно ТД | Согласно ТД |  | 12 | 6 | 1 | 1 | 0% | [5 empty] | УВВС ПЛ
504 | Поверка |  |  | Комплект дозиметров ДП-24 | ДКП-50-А | И1620242 | ±10% | (2-50) Рентген |  | 12 | 9 | 1 | 1 | 0% | [5 empty] | УВВС ГОиЧС
505 | Поверка |  |  | Комплект дозиметров ДП-24 | ДКП-50-А | О1643493 | ±10% | (2-50) Рентген |  | 12 | 9 | 1 | 1 | 0% | [5 empty] | УВВС ГОиЧС
506 | Поверка |  |  | Прибор для измерения климатических параметров | Метео 10 | 881 | ПГ ±1,0кПа | (80-106) кПа |  | 12 | 8 | 1 | 1 | 0% | [5 empty] | УТВС ПЛ
507 | Поверка |  |  | Анализатор жидкости кондуктометрический | LF | 330140 | ±0,1μS/cm | 1μS/cm-2S/cm |  | 12 | 9 | 1 | 1 | 0% | [5 empty] | УТВС ПЛ
508 | Поверка |  |  | Прибор для измерения климатических параметров | Метео 10 | 881 | ПГ ±5% | (10-90) % |  | 12 | 8 | 1 | 1 | 0% | [5 empty] | УТВС ПЛ
509 | Поверка |  |  | Прибор для измерения климатических параметров | Метео 10 | 881 | ПГ ±0,5оС | (-10…+50) оС |  | 12 | 8 | 1 | 1 | 0% | [5 empty] | УТВС ПЛ
510 | Поверка |  |  | Прибор для измерений показателей качества электрической энергии | Ресурс-ПКЭ | 54006467 | ±0,2 (δ), В ±0,2 (Δ), % ±0,02 (Δ), Гц | (0,8-1,2)Uном; -20+20 %; 45-55 Гц |  | 24 | 9 | 1 | 1 | 0% | [5 empty] | УТВС ПЛ
511 | Поверка |  |  | Тепловизор | FLUKE Ti25 | Ti25-12030225 | ПГ ± 2 % | (-20…+350)° С |  | 12 | 10 | 1 | 1 | 0% | [5 empty] | УТВС САиКИП Н
512 | Поверка |  |  | Пирометр инфракрасный визуальный | FLUKE VT04 | VT04-21010637 | ПГ ± 2 % | (-10…+350)° С |  | 12 | 10 | 1 | 1 | 0% | [5 empty] | УТВС САиКИП Н
513 | Поверка |  |  | Пирометр инфракрасный визуальный | FLUKE VT04 | VT04-20120147 | ПГ ± 2 % | (-10…+350)° С |  | 12 | 10 | 1 | 1 | 0% | [5 empty] | УТВС САиКИП Н
514 | Поверка |  |  | Пирометр инфракрасный визуальный | FLUKE VT04 | VT04-21020594 | ПГ ± 2 % | (-10…+350)° С |  | 12 | 10 | 1 | 1 | 0% | [5 empty] | УТВС САиКИП Н
515 | Поверка | ДА | ДА | Калибратор давления портативный | Метран-517 | 336 | ПГ ±0,04 % | (0...160) МПа |  | 12 | 9 | 1 | 1 | 0% |  |  |  | эталон |  | УТВС САиКИП ПЛ
516 | Поверка | ДА | ДА | Модуль давления эталонный | Метран-518-D6,3KF | 1774 | ПГ ±0,06 % | (0...0,0063) МПа |  | 12 | 9 | 1 | 1 | 0% |  |  |  | эталон |  | УТВС САиКИП ПЛ
517 | Поверка | ДА | ДА | Модуль давления эталонный | Метран-518-D63KF | 1787 | ПГ ±0,04 % | (0...0,063) МПа |  | 12 | 9 | 1 | 1 | 0% |  |  |  | эталон |  | УТВС САиКИП ПЛ
518 | Поверка | ДА | ДА | Модуль давления эталонный | Метран-518-160K | 1751 | ПГ ±0,06 % | (0...0,16) МПа |  | 12 | 9 | 1 | 1 | 0% |  |  |  | эталон |  | УТВС САиКИП ПЛ
519 | Поверка | ДА | ДА | Модуль давления эталонный | Метран-518-1MF | 1760 | ПГ ±0,06 % | (0...1) МПа |  | 12 | 9 | 1 | 1 | 0% |  |  |  | эталон |  | УТВС САиКИП ПЛ
520 | Поверка | ДА | ДА | Модуль давления эталонный | Метран-518-6MC | 1781 | ПГ ±0,06 % | (0...6) МПа |  | 12 | 9 | 1 | 1 | 0% |  |  |  | эталон |  | УТВС САиКИП ПЛ
521 | Поверка | ДА | ДА | Калибратор давления портативный | Метран-517 | 212 | ПГ ±0,04 % | (0...160) МПа |  | 12 | 9 | 1 | 1 | 0% |  |  |  | эталон |  | УТВС САиКИП ПЛ
522 | Поверка | ДА | ДА | Модуль давления эталонный | Метран-518-2,5KD | 1027 | ПГ ±0,04 % | (0...0,0025) МПа |  | 12 | 9 | 1 | 1 | 0% |  |  |  | эталон |  | УТВС САиКИП ПЛ
523 | Поверка | ДА | ДА | Модуль давления эталонный | Метран-518-6,3KD | 1031 | ПГ ±0,04 % | (0...0,0063) МПа |  | 12 | 9 | 1 | 1 | 0% |  |  |  | эталон |  | УТВС САиКИП ПЛ
524 | Поверка | ДА | ДА | Модуль давления эталонный | Метран-518-25KD | 1035 | ПГ ±0,04 % | (0...0,025) МПа |  | 12 | 9 | 1 | 1 | 0% |  |  |  | эталон |  | УТВС САиКИП ПЛ
525 | Поверка | ДА | ДА | Модуль давления эталонный | Метран-518-D160KC | 1026 | ПГ ±0,03 % | (-0,1...0,16) МПа |  | 12 | 9 | 1 | 1 | 0% |  |  |  | эталон |  | УТВС САиКИП ПЛ
526 | Поверка | ДА | ДА | Модуль давления эталонный | Метран-518-1MC | 1039 | ПГ ±0,03 % | (0...1,0) МПа |  | 12 | 9 | 1 | 1 | 0% |  |  |  | эталон |  | УТВС САиКИП ПЛ
527 | Поверка | ДА | ДА | Модуль давления эталонный | Метран-518-6MC | 1040 | ПГ ±0,03 % | (0...6,0) МПа |  | 12 | 9 | 1 | 1 | 0% |  |  |  | эталон |  | УТВС САиКИП ПЛ
528 | Поверка | ДА | ДА | Модуль давления эталонный | Метран-518-25MC | 1042 | ПГ ±0,03 % | (0...25,0) МПа |  | 12 | 9 | 1 | 1 | 0% |  |  |  | эталон |  | УТВС САиКИП ПЛ
529 | Поверка | ДА | ДА | Калибратор давления портативный | Метран-517 | 334 | ПГ ±0,04 % | (0...160) МПа |  | 12 | 9 | 1 | 1 | 0% |  |  |  | эталон |  | УТВС САиКИП ПЛ
530 | Поверка | ДА | ДА | Калибратор многофункциональный | Метран-530-D2ME | 0139 | ПГ ±0,05 % | (0,1...2) Мпа |  | 12 | 9 | 1 | 1 | 0% |  |  |  | эталон |  | УТВС САиКИП ПЛ
531 | Поверка | ДА | ДА | Модуль давления эталонный | Метран-518-D0,63KE | 1778 | ПГ ±0,05 % | (0...0,00063) МПа |  | 12 | 9 | 1 | 1 | 0% |  |  |  | эталон |  | УТВС САиКИП ПЛ
532 | Поверка | ДА | ДА | Модуль давления к калибратору | Метран-501-ПКД | 529 | ПГ ±0,05 % | (0...10) МПа |  | 12 | 8 | 1 | 1 | 0% |  |  |  | эталон |  | УТВС САиКИП ПЛ | Вывозимое СИ
533 | Поверка | ДА | ДА | Модуль давления к калибратору | Метран-501-ПКД | 679 | ПГ ±0,05 % | (0…2,5) МПа |  | 12 | 8 | 1 | 1 | 0% |  |  |  | эталон |  | УТВС САиКИП ПЛ | Вывозимое СИ
534 | Поверка |  |  | Барометр образцовый переносной | БОП-1М | 0411413 | ПГ ±0,01 % | (0,5...280) кПа |  | 12 | 10 | 1 | 1 | 0% | [5 empty] | УТВС САиКИП ПЛ
535 | Поверка | ДА | ДА | Калибратор-контроллер давления | Метран-530-D2ME | 0133 | ПГ ±0,05 % | (0,1...2) МПа |  | 12 | 10 | 1 | 1 | 0% |  |  |  | эталон |  | УТВС САиКИП ПЛ
536 | Поверка | ДА | ДА | Калибратор давления портативный | Метран-501-ПКД | 1224 | ПГ ±0,05 % | (0...22) мА; (0...1) В |  | 12 | 8 | 1 | 1 | 0% |  |  |  | эталон |  | УТВС САиКИП ПЛ | Вывозимое СИ
537 | Поверка |  |  | Измеритель влажности и температуры | ИВТМ-7М | 29997 | ПГ ±2 % | (0...99) % |  | 12 | 11 | 1 | 1 | 0% | [5 empty] | УТВС САиКИП ПЛ
538 | Поверка |  |  | Измеритель влажности и температуры | ИВТМ-7М | 29997 | ПГ ±0,2 °С | (-20…+60) °С |  | 12 | 11 | 1 | 1 | 0% | [5 empty] | УТВС САиКИП ПЛ
539 | Поверка | ДА | ДА | Калибратор температуры сухоблочный | КС600-1 | 005 | ТУ | (50...600) °С |  | 12 | 9 | 1 | 1 | 0% |  |  |  | эталон |  | УТВС САиКИП ПЛ
540 | Поверка | ДА | ДА | Термометр сопротивления платиновый вибропрочный эталонный | ПТСВ-1-2 | 248 | Р2 | (-50…+450) °С |  | 12 | 9 | 1 | 1 | 0% |  |  |  | эталон |  | УТВС САиКИП ПЛ
541 | Поверка | ДА | ДА | Частотомер электронно-счетный | Ч3-88 | 908 | ±5·10-8 Гц Р4 | Канал А, С (10 мГц ... 200 МГц) Канал B (100 МГц ... 2,5 ГГц) |  | 12 | 9 | 1 | 1 | 0% |  |  |  | эталон |  | УТВС САиКИП ПЛ
542 | Поверка | ДА | ДА | Частотомер универсальный | GFC-8131H | CK861376 | ±5·10-6 Гц | Канал А (0,01…120) МГц, Канал В (50…1300) МГц |  | 12 | 9 | 1 | 1 | 0% |  |  |  | эталон |  | УТВС САиКИП ПЛ
543 | Поверка | ДА | ДА | Калибратор давления портативный | Метран-517 | 212 | Р 2, ПГ±(0,0075 %ИВ+0,001 мА) Р 3, ПГ ±(0,02 %ИВ+0,0001 В) Р 3,ПГ ±(0,04 % ИВ+0,002 В) | (0–22) мА (0–1) В (0-50) В |  | 12 | 9 | 1 | 1 | 0% |  |  |  | эталон |  | УТВС САиКИП ПЛ
544 | Поверка | ДА | ДА | Калибратор давления портативный | Метран-517 | 334 | Р 2, ПГ±(0,0075 %ИВ+0,001 мА) Р 3, ПГ ±(0,02 %ИВ+0,0001 В) Р 3,ПГ ±(0,04 % ИВ+0,002 В) | (0–22) мА (0–1) В (0-50) В |  | 12 | 9 | 1 | 1 | 0% |  |  |  | эталон |  | УТВС САиКИП ПЛ
545 | Ремонт | ДА | ДА | Калибратор давления портативный | Метран-517 | 334 | Р 2, ПГ±(0,0075 %ИВ+0,001 мА) Р 3, ПГ ±(0,02 %ИВ+0,0001 В) Р 3,ПГ ±(0,04 % ИВ+0,002 В) | (0–22) мА (0–1) В (0-50) В |  | 12 | 9 | 1 | 1 | 0% |  |  |  | эталон |  | УТВС САиКИП ПЛ
546 | Поверка | ДА | ДА | Калибратор давления портативный | Метран-517 | 336 | Р 2, ПГ±(0,0075 %ИВ+0,001 мА) Р 3, ПГ ±(0,02 %ИВ+0,0001 В) Р 3,ПГ ±(0,04 % ИВ+0,002 В) | (0–22) мА (0–1) В (0-50) В |  | 12 | 9 | 1 | 1 | 0% |  |  |  | эталон |  | УТВС САиКИП ПЛ
547 | Ремонт |  | ДА | Калибратор-контроллер давления | Метран-530-D2ME | 0090 | Р3 | (-0,1-2) МПа |  | 12 | 6 | 1 | 2 | 0% | [5 empty] | УТВС САиКИП ПЛ
548 | Поверка | ДА | ДА | Калибратор-контроллер давления | Метран-530-D2ME | 0090 | Р3 | (-0,1-2) МПа |  | 12 | 6 | 1 | 2 | 0% |  |  |  | эталон |  | УТВС САиКИП ПЛ | Вывозимое СИ
549 | Ремонт |  | ДА | Калибратор-контроллер давления | Метран-530-D2ME | 0139 | Р3 | (-0,1-1) МПа |  | 12 | 6 | 1 | 2 | 0% | [5 empty] | УТВС САиКИП ПЛ
550 | Поверка | ДА | ДА | Калибратор-контроллер давления | Метран-530-D2ME | 0139 | Р3 | (-0,1-1) МПа |  | 12 | 6 | 1 | 2 | 0% |  |  |  | эталон |  | УТВС САиКИП ПЛ | Вывозимое СИ
551 | Ремонт |  | ДА | Модуль давления эталонный | Метран-518-6M | 1783 | Р3 | (0-6) МПа |  | 12 | 6 | 1 | 1 | 0% |  |  |  | эталон |  | УТВС САиКИП ПЛ
552 | Поверка | ДА | ДА | Модуль давления эталонный | Метран-518-6M | 1783 | Р3 | (0-6) МПа |  | 12 | 6 | 1 | 1 | 0% |  |  |  | эталон |  | УТВС САиКИП ПЛ | Вывозимое СИ
553 | Ремонт |  | ДА | Калибратор давления портативный | Метран-501-ПКД | 1224, 529, 679 | Р3 | (0...10) МПа, (0…2,5) МПа |  | 12 | 6 | 1 | 1 | 0% | [5 empty] | УТВС САиКИП ПЛ
554 | Поверка | ДА | ДА | Калибратор давления портативный | Метран-501-ПКД | 1224, 529, 679 | Р3 | (0...10) МПа, (0…2,5) МПа |  | 12 | 6 | 3 | 1 | 0% |  |  |  | эталон |  | УТВС САиКИП ПЛ | Вывозимое СИ
555 | Поверка | ДА | ДА | Калибратор давления портативный | Метран-501-ПКД | 1224 | Р 2, ПГ±(0,0075 %ИВ+0,001 мА) Р 3, ПГ ±(0,02 %ИВ+0,0001 В) Р 3,ПГ ±(0,04 % ИВ+0,002 В) | (0...22) мА; (0...1) В |  | 12 | 6 | 1 | 1 | 0% |  |  |  | эталон |  | УТВС САиКИП ПЛ
556 | Поверка |  |  | Прибор для измерений показателей качества электрической энергии | Ресурс-ПКЭ-1,7-04-S | 54006491 | ТО | ТО |  | 12 | 11 | 1 | 1 | 0% | [5 empty] | УТВС САиКИП ПЛ
557 | Поверка |  |  | Виброметр | FLUKE 805 | 496 | ПГ ±5% | (0,1-500) м/с2, (10-1000) Гц |  | 12 | 8 | 1 | 2 | 0% | [5 empty] | УТВС СРиЭЭО
558 | Поверка |  |  | Виброметр | VP-3405 | 66 | Абс. Расш. Неопр. ±2ед.мл.разряда ±(0,01*x) | (0,1-199,9) мм/с |  | 12 | 8 | 1 | 1 | 0% | [5 empty] | УТВС СРиЭЭО
559 | Поверка |  |  | Дозиметр-радиометр "ЭКО-1" | ДРГБ-01 | 36152 | ПГ ±15%, ПГ ±20% | (20-500) мкР/ч |  | 12 | 9 | 1 | 1 | 0% | [5 empty] | УТВС ГОиЧС
560 | Поверка |  |  | Дозиметр-радиометр "ЭКО-1" | ДРГБ-01 | 34407 | ПГ ±15%, ПГ ±20% | (20-500) мкР/ч |  | 12 | 9 | 1 | 1 | 0% | [5 empty] | УТВС ГОиЧС
561 | Поверка |  |  | Комплект дозиметров ДП-24 | ДКП-50-А | У1621805 | ±10% | (2-50) Рентген |  | 12 | 9 | 1 | 1 | 0% | [5 empty] | УТВС ГОиЧС
562 | Поверка |  |  | Комплект дозиметровДП-22-В | ДКП-50-А | 3097 | ±10% | (2-50) Рентген |  | 12 | 9 | 1 | 1 | 0% | [5 empty] | УТВС ГОиЧС
563 | Поверка |  |  | Светодальномер | Leica DISTO classic | 30916216 | ПГ ±0,1 | (0,2-200) м |  | 12 | 8 | 1 | 1 | 0% | [5 empty] | УХГЭС
564 | Поверка |  |  | Динамометр пружинный указывающий | ДПУ-5-2-2У | 198 | 2 | 5 тc |  | 12 | 9 | 1 | 1 | 0% |  |  |  | Норильск | Норильск | УХГЭС
565 | Поверка |  |  | Динамометр пружинный указывающий | ДПУ-2-2 | 2625 | 2 | 2 тc |  | 12 | 9 | 1 | 1 | 0% |  |  |  | Норильск | Норильск | УХГЭС
566 | Поверка |  |  | Гиря класса точности E2 | E2-200 | Z-23325145 | 200 г | E2 |  | 12 | 7 | 1 | 1 | 0% | [5 empty] | УХГЭС
567 | Поверка |  |  | Динамометр общего назначения | ДПУ-200-2 | 02 | КТ 2 | (20-200) кН |  | 12 | 11 | 1 | 1 | 0% |  |  |  | Норильск | Норильск | УХГЭС
568 | Поверка |  |  | Динамометр общего назначения | ДПУ-10-2 | 192 | КТ 2 | (1-10) кН |  | 12 | 11 | 1 | 1 | 0% |  |  |  | Норильск | Норильск | УХГЭС
569 | Поверка |  |  | Динамометр общего назначения | ДПУ-0,5-2-УХЛ4.2 | 110 | КТ 2 | (0-0,5) кН |  | 12 | 8 | 1 | 1 | 0% |  |  |  | Норильск | Норильск | УХГЭС
570 | Поверка |  |  | Расходомер-счетчик электромагнитный | ВЗЛЕТ ЭМ исполнение ПРОФИ-122МА | 1700471 | ПГ ± 1,0 % | Uпит.24 В; Р < 2,5 МПа; Ду 50 мм |  | 48 | 6 | 1 | 1 | 0% | [5 empty] | УХГЭС
571 | Поверка |  |  | Расходомер-счетчик электромагнитный | ВЗЛЕТ ЭМ исполнение ПРОФИ-122МА | 1801585 | ПГ ± 1,0 % | Uпит.24 В; Р < 2,5 МПа; Ду 150 мм |  | 48 | 6 | 1 | 1 | 0% | [5 empty] | УХГЭС
572 | Поверка |  |  | Расходомер-счетчик электромагнитный | ВЗЛЕТ ЭМ исполнение ПРОФИ-122МА | 1400868 | ПГ ± 1,0 % | Uпит.24 В; Р < 2,5 МПа; Ду 50 мм |  | 48 | 6 | 1 | 1 | 0% | [5 empty] | УХГЭС
573 | Поверка |  |  | Расходомер-счетчик электромагнитный | ВЗЛЕТ ЭМ исполнение ПРОФИ-122МА | 1401100 | ПГ ± 1,0 % | Uпит.24 В; Р < 2,5 МПа; Ду 100 мм |  | 48 | 6 | 1 | 1 | 0% | [5 empty] | УХГЭС
574 | Поверка |  |  | Расходомер-счетчик электромагнитный | ВЗЛЕТ ЭМ исполнение ПРОФИ-122МА | 1701168 | ПГ ± 1,0 % | Uпит.24 В; Р < 2,5 МПа; Ду 50 мм |  | 48 | 8 | 1 | 1 | 0% | [5 empty] | УХГЭС
575 | Поверка |  |  | Расходомер-счетчик электромагнитный | ВЗЛЕТ ЭМ исполнение ПРОФИ-122МА | 1701184 | ПГ ± 1,0 % | Uпит.24 В; Р < 2,5 МПа; Ду 100 мм |  | 48 | 8 | 1 | 1 | 0% | [5 empty] | УХГЭС
576 | Поверка |  |  | Расходомер-счетчик электромагнитный | ВЗЛЕТ ЭМ исполнение ПРОФИ-122МА | 1500420 | ПГ ± 1,0 % | Uпит.24 В; Р < 2,5 МПа; Ду 50 мм |  | 48 | 8 | 1 | 1 | 0% | [5 empty] | УХГЭС
577 | Поверка |  |  | Расходомер-счетчик электромагнитный | ВЗЛЕТ ЭМ исполнение ПРОФИ-122МА | 1500112 | ПГ ± 1,0 % | Uпит.24 В; Р < 2,5 МПа; Ду 100 мм |  | 48 | 8 | 1 | 1 | 0% | [5 empty] | УХГЭС
578 | Поверка |  |  | Расходомер-счетчик электромагнитный | ВЗЛЕТ ЭМ исполнение ПРОФИ-222МА | 1901510 | ПГ ± 1,0 % | Uпит.24 В; Р < 2,5 МПа; Ду 100 мм |  | 48 | 6 | 1 | 1 | 0% | [5 empty] | УХГЭС
579 | Поверка |  |  | Расходомер-счетчик электромагнитный | ВЗЛЕТ ЭМ исполнение ПРОФИ-122МА | 1901219 | ПГ ± 1,0 % | Uпит.24 В; Р < 2,5 МПа; Ду 50 мм |  | 48 | 6 | 1 | 1 | 0% | [5 empty] | УХГЭС
580 | Поверка |  |  | Расходомер-счетчик электромагнитный | ВЗЛЕТ ЭМ исполнение ПРОФИ-222МА | 1901323 | ПГ ± 1,0 % | Uпит.24 В; Р < 2,5 МПа; Ду 100 мм |  | 48 | 8 | 1 | 1 | 0% | [5 empty] | УХГЭС
581 | Поверка |  |  | Расходомер- счетчик электромагнитный | ВЗЛЕТ ЭМ исполнение ПРОФИ-222МА | 1901013 | ПГ ± 1,0 % | Uпит.24 В; Р < 2,5 МПа; Ду 100 мм |  | 48 | 8 | 1 | 1 | 0% | [5 empty] | УХГЭС
582 | Поверка |  |  | Расходомер-счетчик электромагнитный | ВЗЛЕТ ЭМ исполнение ПРОФИ-222МА | 1901331 | ПГ ± 1,0 % | Uпит.24 В; Р < 2,5 МПа; Ду 100 мм |  | 48 | 6 | 1 | 1 | 0% | [5 empty] | УХГЭС
583 | Поверка |  |  | Расходомер-счетчик электромагнитный | ВЗЛЕТ ЭМ исполнение ПРОФИ-122МА | 1500096 | ПГ ± 1,0 % | Uпит.24 В; Р < 2,5 МПа; Ду 150 мм |  | 48 | 8 | 1 | 1 | 0% | [5 empty] | УХГЭС
584 | Поверка |  |  | Расходомер-счетчик электромагнитный | ВЗЛЕТ ЭМ исполнение ПРОФИ-122МА | 1700584 | ПГ ± 1,0 % | Uпит.24 В; Р < 2,5 МПа; Ду 150 мм |  | 48 | 8 | 1 | 1 | 0% | [5 empty] | УХГЭС
585 | Поверка |  |  | Расходомер-счетчик электромагнитный | ВЗЛЕТ ЭМ исполнение ПРОФИ-122МА | 1801082 | ПГ ± 1,0 % | Uпит.24 В; Р < 2,5 МПа; Ду 150 мм |  | 48 | 8 | 1 | 1 | 0% | [5 empty] | УХГЭС
586 | Поверка |  |  | Расходомер-счетчик электромагнитный | ВЗЛЕТ ЭМ исполнение ПРОФИ-122МА | 1401087 | ПГ ± 1,0 % | Uпит.24 В; Р < 2,5 МПа; Ду 150 мм |  | 48 | 8 | 1 | 1 | 0% | [5 empty] | УХГЭС
587 | Поверка |  |  | Измеритель комбинированный | Testo 410-2 | 38576980/903 | ТО | (0,4 - 20) м/с |  | 12 | 7 | 1 | 1 | 0% | [5 empty] | УХГЭС
588 | Поверка |  |  | Барометр-анероид метеорологический | БАММ-1 | 1851 | ПГ±0,2кПа | (80-106) кПа |  | 12 | 7 | 1 | 1 | 0% | [5 empty] | УХГЭС
589 | Поверка |  |  | Барометр-анероид метеорологический | БАММ-1 | 2258 | ПГ±0,2кПа | (80-106) кПа |  | 12 | 9 | 1 | 1 | 0% | [5 empty] | УХГЭС
590 | Поверка |  |  | Барометр-анероид метеорологический | БАММ-1 | 689 | ПГ±0,2 кПа | (80-106) кПа |  | 12 | 7 | 1 | 1 | 0% | [5 empty] | УХГЭС
591 | Поверка |  |  | Барометр-анероид метеорологический | БАММ-1 | 794 | ПГ±0,2 кПа | (80-106) кПа |  | 12 | 7 | 1 | 1 | 0% | [5 empty] | УХГЭС
592 | Поверка |  |  | Барометр-анероид метеорологический | БАММ-1 | 835 | ПГ±0,2 кПа | (80-106) кПа |  | 12 | 7 | 1 | 1 | 0% | [5 empty] | УХГЭС
593 | Поверка | ДА | ДА | Калибратор давления портативный | Метран-517 | 332 | Р2 Р3 | (0-0,1) Мпа (0-250) Мпа (0 -22) мА (0-50) В |  | 12 | 9 | 1 | 1 | 0% |  |  |  | эталон |  | УХГЭС
594 | Поверка | ДА | ДА | Модуль давления эталонный | Метран-518 | 1810 | КТ 0,06 Р2 | (-630…+630) Па |  | 12 | 9 | 1 | 1 | 0% |  |  |  | эталон |  | УХГЭС
595 | Поверка | ДА | ДА | Модуль давления эталонный | Метран-518 | 1791 | КТ 0,06 Р2 | (-0,1-+0,9) Мпа (0-1,0) МПа |  | 12 | 9 | 1 | 1 | 0% |  |  |  | эталон |  | УХГЭС
596 | Поверка | ДА | ДА | Модуль давления эталонный | Метран-518 | 1796 | КТ 0,06 Р2 | (0-0,16) МПа |  | 12 | 9 | 1 | 1 | 0% |  |  |  | эталон |  | УХГЭС
597 | Поверка | ДА | ДА | Модуль давления эталонный | Метран-518 | 1756 | КТ 0,06 Р2 | (0-25) МПа |  | 12 | 9 | 1 | 1 | 0% |  |  |  | эталон |  | УХГЭС
598 | Поверка | ДА | ДА | Модуль давления эталонный | Метран-518 | 7136 | КТ 0,06 Р2 | (0-60) Мпа |  | 12 | 9 | 1 | 1 | 0% |  |  |  | эталон |  | УХГЭС
599 | Поверка | ДА | ДА | Модуль давления эталонный | Метран-518, 6МВ | 8606 | ПГ ± 0,025% Р2 | (0-6,0) МПа |  | 12 | 9 | 1 | 1 | 0% |  |  |  | эталон |  | УХГЭС
600 | Поверка | ДА | ДА | Модуль давления эталонный | Метран-518, 1МВ | 8598 | ПГ ± 0,025% Р2 | (0-1,0) МПа |  | 12 | 9 | 1 | 1 | 0% |  |  |  | эталон |  | УХГЭС
601 | Поверка |  |  | Барометр-анероид метеорологический | БАММ-1 | 442 | ПГ±0,2 кПа | (80-106) кПа |  | 12 | 9 | 1 | 1 | 0% | [5 empty] | УХГЭС
602 | Поверка |  |  | Плотномер | ПЛОТ-3Б-1П | 0618387/0618387 | ±0,1 кг/м3; ±0,2°С | (630-1010) кг/м3; (-40...+50) °С |  | 12 | 8 | 1 | 1 | 0% | [5 empty] | УХГЭС
603 | Поверка |  |  | Плотномер | ПЛОТ-3Б-1П | 0718438/0718438 | ±0,1 кг/м3; ±0,2°С | (630-1010) кг/м3; (-40...+50) °С |  | 12 | 8 | 1 | 1 | 0% | [5 empty] | УХГЭС
604 | Поверка |  |  | Кондуктометр | МАРК-603 | 3486 | ±2 °C | от 0 до 20000мк См/см |  | 12 | 8 | 1 | 1 | 0% | [5 empty] | УХГЭС
605 | Поверка |  |  | Измеритель комбинированный | Testo 410-2 | 38576980/903 | ПГ± 2,5 % | (от 15 до 85) % |  | 12 | 7 | 1 | 1 | 0% | [5 empty] | УХГЭС
606 | Поверка |  |  | Термогигрометры электронные | CENTER 317 | 200905826 | ПГ 10%-90%±2.5%; | (0..99)%; |  | 12 | 7 | 1 | 1 | 0% | [5 empty] | УХГЭС
607 | Поверка |  |  | Ареометр для спирта | АСПТ | 4 | ±0,5 % | (0-2,0) Б |  | 12 | 8 | 1 | 1 | 0% | [5 empty] | УХГЭС
608 | Поверка |  |  | Кондуктометр | МАРК-603 | 7588 | ±2 ℃ | от 0 до 20000 мк См/см |  | 12 | 6 | 1 | 1 | 0% | [5 empty] | УХГЭС
609 | Поверка |  |  | Анализатор качества нефтепродуктов | Октанометр SHATOX SX-300 | 7394 | ПГ ± 0,5 ОЧ | (40-135) ОЧ |  | 12 | 6 | 1 | 1 | 0% | [5 empty] | УХГЭС
610 | Поверка |  |  | Ареометр стеклянный | АОН-1 | 09015 | ПГ ±1,0 кг/м3 | (700-1840) кг/м³ |  | 48 | 6 | 1 | 1 | 0% | [5 empty] | УХГЭС
611 | Поверка |  |  | Ареометр стеклянный | АОН-1 | 43618 | ПГ ±1,0 кг/м3 | (700-1840) кг/м³ |  | 48 | 6 | 1 | 1 | 0% | [5 empty] | УХГЭС
612 | Поверка |  |  | Ареометр стеклянный | АНТ-2 | 53371 | ПГ ±1,0 кг/м3 | (670-1070) кг/м3 |  | 48 | 6 | 1 | 1 | 0% | [5 empty] | УХГЭС
613 | Поверка |  |  | Ареометр стеклянный | АНТ-2 | 44200 | ПГ ±1,0 кг/м3 | (670-1070) кг/м3 |  | 48 | 6 | 1 | 1 | 0% | [5 empty] | УХГЭС
614 | Поверка |  |  | Ареометр стеклянный | АНТ-2 | 12855 | ПГ ±1,0 кг/м3 | (670-1070) кг/м3 |  | 48 | 6 | 1 | 1 | 0% | [5 empty] | УХГЭС
615 | Поверка |  |  | Ареометр стеклянный для нефти | АНТ-2 | 00549 | ПГ±0,5 кг/м3 | (830-910)кг/м3 |  | 48 | 6 | 1 | 1 | 0% | [5 empty] | УХГЭС
616 | Поверка |  |  | Тепловизор инфракрасный | ThermaCAMтм Р60 | 21802875 | ПГ±2% | (-40...+120) ºС, (0...+500) ºС |  | 12 | 6 | 1 | 1 | 0% | [5 empty] | УХГЭС
617 | Поверка |  |  | Камера инфракрасная портативная | FLIR мод. Т660 | 55917046 | ПГ ± 1,0 % | (-40...+2000) ºС |  | 12 | 9 | 1 | 1 | 0% | [5 empty] | УХГЭС
618 | Поверка |  |  | Измеритель комбинированный | Testo 410-2 | 38576980/903 | ПГ± 0,5 °C | (от 0 до +50) °C |  | 12 | 7 | 1 | 1 | 0% | [5 empty] | УХГЭС
619 | Поверка |  |  | Термогигрометры электронные | CENTER 317 | 200905826 | ПГ ±0.8 С | (-20..+60)С |  | 12 | 7 | 1 | 1 | 0% | [5 empty] | УХГЭС
620 | Поверка | ДА | ДА | Термометр сопротивления эталонный | ЭТС-100/2 | 13-48 | ПГ±0,05°С Р3 | (-196,15 до +419,527)°С |  | 24 | 8 | 1 | 1 | 0% |  |  |  | эталон |  | УХГЭС
621 | Поверка |  |  | Термометр цифровой малогабаритный (в комплекте Термопреобразователь ТТЦ01-180, зав.№51612190367) | ТЦМ 9410 | 011-4433 | ПГ±0,06°С | (-50 до +200) °С |  | 24 | 7 | 1 | 1 | 0% | [5 empty] | УХГЭС
622 | Поверка | ДА | ДА | Частотомер универсальный | GFC-8270Н | СН840984 | ПГ±(5·10-6) Гц РЭ | (от 1 до 1,2·108) Гц |  | 12 | 12 | 1 | 1 | 0% |  |  |  | эталон |  | УХГЭС
623 | Поверка |  |  | Частотомер универсальный | GFC-8270H | CH841003 | ПГ±(5*10-6) Гц | от 1 Гц до 120 МГц; от 8 нс до 100 с |  | 12 | 9 | 1 | 1 | 0% | [5 empty] | УХГЭС
624 | Поверка |  |  | Измеритель иммитанса цифровой | Е7-22 | 10003396 | ПГ ±0,7 % | от 120 Гц до 1 кГц, от 0,1 мкГн до 20 кГн, от 0,1 пФ до 20 мФ, от 1 мОм до 10 Мом |  | 12 | 7 | 1 | 1 | 0% | [5 empty] | УХГЭС
625 | Поверка |  |  | Измеритель иммитанса цифровой | Е7-22 | 10003394 | ПГ ±0,7 % | 220(220√3)В, 100/√3(100)В |  | 12 | 7 | 1 | 1 | 0% | [5 empty] | УХГЭС
626 | Поверка | ДА | ДА | Вольтметр универсальный | В7-78/1 | TW00041686 | ПГ ± (0,000045*Ux+0,00001*Uпр) ПГ ± (0,0012*Iх+0,0002*Iпр) ПГ ± (0,0012*Ux+0,0005*Uпр) ПГ ± (0,0015*Iх+0,0006*Iпр) | (3-141) В (2-100) В |  | 12 | 7 | 1 | 1 | 0% |  |  |  | эталон |  | УХГЭС
627 | Поверка |  |  | Вольтметр амплитудный цифровой | ВА 11 | 981 | ПГ ± 0.5 % | (24-2500) кГц; (0,5-1) А; (0,2-200) В |  | 12 | 9 | 1 | 1 | 0% | [5 empty] | УХГЭС
628 | Поверка | ДА | ДА | Вольтметр универсальный | АКИП-2101 | SDM35GBX5R0756 | ПГ ±(1,5·10-4·Ux+3·10-2) B ПГ ±(1,7·10-3·Ix+4·10-4) A ПГ ±(1·10-2·Ux+0,375) В ПГ ±(1,5·10-2+2·10-5) А ПГ ±(1·10-4·Fx+6·10-2) Гц ПГ ±(1,75·10-2·Rx+4·104) Ом ПГ ±(1·10-2·Сx+4·10-6) мкФ | Uном=100 кВ |  | 12 | 7 | 1 | 1 | 0% |  |  |  | эталон |  | УХГЭС
629 | Поверка | ДА | ДА | Калибратор давления портативный | Метран-517 | 332 | Р2 Р3 | от 120 Гц до 1 кГц, от 0,1 мкГн до 20 кГн, от 0,1 пФ до 20 мФ, от 1 мОм до 10 МОм |  | 12 | 9 | 1 | 1 | 0% |  |  |  | эталон |  | УХГЭС
630 | Поверка |  |  | Измеритель иммитанса цифровой | Е7-22 | 10003397 | ПГ ±0,7 % | от 120 Гц до 1 кГц, от 0,1 мкГн до 20 кГн, от 0,1 пФ до 20 мФ, от 1 мОм до 10 МОм |  | 12 | 7 | 1 | 1 | 0% | [5 empty] | УХГЭС
631 | Поверка |  |  | Комплексы измерительные энергетического оборудования | РЕТОМтм-ВЧм | 0959 | ПГ±2·10-4 % ПГ±(0,022Хизм+ 0,003Ак) | (20-24000) Гц; (0,1-1) А; (0,1-300) В |  | 24 | 8 | 1 | 1 | 0% | [5 empty] | УХГЭС
632 | Поверка | ДА | ДА | Калибратор-измеритель унифицированных сигналов прецизионный | ЭЛЕМЕР-ИКСУ-2012 | 234-0767 | ПГ ±(10-4 ‧I+1) µА ПГ ±0,01 Ом ПГ ±(7‧10-5lUl+3) µВ ПГ ±(12,5‧10-5‧ lUl +5) mВ Р4 Р1 Р3 | (0-25) мА; (0,01-320) Ом; (-10 до +100) мВ; (0-120) В |  | 24 | 7 | 1 | 1 | 0% |  |  |  | эталон |  | УХГЭС
633 | Поверка |  |  | Комплекс программно-технический измерительный параметров высокочастотного оборудования | РЕТОМтм-ВЧ/25 | 0846 | ПГ±2·10-4 % ПГ±(0,022Хизм+ 0,003Ак) | (20-24000) Гц; (0,1-1) А; (0,1-300) В |  | 24 | 7 | 1 | 1 | 0% | [5 empty] | УХГЭС
634 | Поверка |  |  | Тестер высокочастотный (в составе РЕТОМтм-ВЧ/25) | ВЧТ-25 | 0923 | ПГ±[2,5+0,3·(Хк/Х-1)]% | (24-2500) кГц; (0,1-2) А; (0,2-200) В |  | 24 | 7 | 1 | 1 | 0% | [5 empty] | УХГЭС
635 | Поверка |  |  | Магазин затуханий (в составе РЕТОМтм-ВЧ/25) | ВЧА-75 | 0923 | ПГ±0,25дБ | Rхар=75 Ом; Umax=50 В; (0-40) дБ, (0-9 ) дБ |  | 24 | 7 | 1 | 1 | 0% | [5 empty] | УХГЭС
636 | Поверка |  |  | Магазин RLC (в составе РЕТОМтм-ВЧ/25) | ВЧР-50М | 0808 | ПГ±1%; ПГ±2%; ПГ±5%; ПГ±20% | (10-2000) Ом, (50-2000) Ом; (2,2-107) нФ, (0,2-2) МГц; (22-47000) пФ; |  | 24 | 7 | 1 | 1 | 0% | [5 empty] | УХГЭС
637 | Поверка |  |  | Блок поверки к ТАНГЕНС-2000 |  | 01.09.398 | ПГ ±0,2 % | (2-5-10) кВ |  | 24 | 6 | 1 | 1 | 0% | [5 empty] | УХГЭС
638 | Поверка |  |  | Блок поверки к ТАНГЕНС-2000 |  | 10.18.1357 | Р2 | (2-5-10) кВ |  | 24 | 6 | 1 | 1 | 0% | [5 empty] | УХГЭС
639 | Поверка |  |  | Комплекты дозиметров | ДП-24 | У1621842 | ±10% | (0.5-200) Р/ч |  | 12 | 7 | 1 | 1 | 0% | [5 empty] | УХГЭС
640 | Поверка |  |  | Дозиметр-радиометр | ДРГБ-01 "ЭКО-1" | 36135 | ±30% | (0,10-1000) мкЗв/ч |  | 12 | 7 | 1 | 1 | 0% | [5 empty] | УХГЭС
641 | Поверка |  |  | Комплект дозиметров | ДДГ-01Д | 5643 | ±(20+8/Р) | 0,05-2,5 МэВ 0,1-2 мЗв |  | 12 | 7 | 1 | 1 | 0% | [5 empty] | УХГЭС
642 | Поверка |  |  | Мера твёрдости эталонная | МТБ-1 | 324 | 2 | 99,3 НВ |  | 24 | 8 | 1 | 1 | 0% | [5 empty] | УЭС СМ ЛМ
643 | Поверка |  |  | Мера твёрдости эталонная | МТБ-1 | 400 | 2 | 182 НВ |  | 24 | 8 | 1 | 1 | 0% | [5 empty] | УЭС СМ ЛМ
644 | Поверка |  |  | Мера твёрдости эталонная | МТБ-1 | 337 | 2 | 407 НВ |  | 24 | 8 | 1 | 1 | 0% | [5 empty] | УЭС СМ ЛМ
645 | Поверка |  |  | Мера твёрдости эталонная | МТР-1 | 51 | 2 | 61,9 НRС |  | 24 | 8 | 1 | 1 | 0% | [5 empty] | УЭС СМ ЛМ
646 | Поверка |  |  | Мера твёрдости эталонная | МТР-1 | 39 | 2 | 44,8 НRС |  | 24 | 8 | 1 | 1 | 0% | [5 empty] | УЭС СМ ЛМ
647 | Поверка |  |  | Мера твёрдости эталонная | МТР-1 | 80 | 2 | 24,9 НRС |  | 24 | 8 | 1 | 1 | 0% | [5 empty] | УЭС СМ ЛМ
648 | Поверка |  |  | Мера твёрдости эталонная | МТР-1 | 80 | 2 | 91,2 НRВ |  | 24 | 8 | 1 | 1 | 0% | [5 empty] | УЭС СМ ЛМ
649 | Поверка |  |  | Мера твёрдости эталонная | МТР-1 | 70 | 2 | 81,7 НRА |  | 24 | 8 | 1 | 1 | 0% | [5 empty] | УЭС СМ ЛМ
650 | Поверка |  |  | Мера твёрдости эталонная | МТВ-1 | 38 | 2 | 467 HV5 |  | 24 | 8 | 1 | 1 | 0% | [5 empty] | УЭС СМ ЛМ
651 | Поверка |  |  | Мера твёрдости эталонная | МТВ-1 | 35 | 2 | 798 HV10 |  | 24 | 8 | 1 | 1 | 0% | [5 empty] | УЭС СМ ЛМ
652 | Поверка |  |  | Мера твёрдости эталонная | МТВ-1 | 34 | 2 | 467 HV30 |  | 24 | 8 | 1 | 1 | 0% | [5 empty] | УЭС СМ ЛМ
653 | Поверка |  |  | Мера твёрдости эталонная | МТВ-1 | 36 | 2 | 478 HV100 |  | 24 | 8 | 1 | 1 | 0% | [5 empty] | УЭС СМ ЛМ
654 | Поверка |  |  | Мера твёрдости эталонная | МТБ-МЕТ | 9321 | 2 | 112 НВ |  | 24 | 8 | 1 | 1 | 0% | [5 empty] | УЭС СМ ЛМ
655 | Поверка |  |  | Мера твёрдости эталонная | МТБ-МЕТ | 9322 | 2 | 112 НВ |  | 24 | 8 | 1 | 1 | 0% | [5 empty] | УЭС СМ ЛМ
656 | Поверка |  |  | Мера твёрдости эталонная | МТБ-МЕТ | 9323 | 2 | 112 НВ |  | 24 | 8 | 1 | 1 | 0% | [5 empty] | УЭС СМ ЛМ
657 | Поверка |  |  | Мера твёрдости эталонная | МТБ-МЕТ | 9385 | 2 | 203 НВ |  | 24 | 8 | 1 | 1 | 0% | [5 empty] | УЭС СМ ЛМ
658 | Поверка |  |  | Мера твёрдости эталонная | МТБ-МЕТ | 9386 | 2 | 202 НВ |  | 24 | 8 | 1 | 1 | 0% | [5 empty] | УЭС СМ ЛМ
659 | Поверка |  |  | Мера твёрдости эталонная | МТБ-МЕТ | 9388 | 2 | 198 НВ |  | 24 | 8 | 1 | 1 | 0% | [5 empty] | УЭС СМ ЛМ
660 | Поверка |  |  | Мера твёрдости эталонная | МТБ-МЕТ | 9306 | 2 | 405 НВ |  | 24 | 8 | 1 | 1 | 0% | [5 empty] | УЭС СМ ЛМ
661 | Поверка |  |  | Мера твёрдости эталонная | МТБ-МЕТ | 9307 | 2 | 403 НВ |  | 24 | 8 | 1 | 1 | 0% | [5 empty] | УЭС СМ ЛМ
662 | Поверка |  |  | Мера твёрдости эталонная | МТБ-МЕТ | 9308 | 2 | 407 НВ |  | 24 | 8 | 1 | 1 | 0% | [5 empty] | УЭС СМ ЛМ
663 | Поверка |  |  | Гиря класса точности Е2 | 200г Е2 | 2040 | Е2 | 200 г |  | 12 | 9 | 1 | 1 | 0% | [5 empty] | УЭС СМ ЛМ
664 | Поверка |  |  | Гиря класса точности Е2 | 200г Е2 | z-26525367 | Е2 | 200 г |  | 12 | 9 | 1 | 1 | 0% | [5 empty] | УЭС СМ ЛМ
665 | Поверка |  |  | Барометр рабочий сетевой | БРС-1М-1 | 1108821 | 33 Па | (600-1100) гПа |  | 36 | 8 | 1 | 1 | 0% | [5 empty] | УЭС СМ ЛМ
666 | Поверка | ДА |  | Измеритель влажности и температуры | ИВТМ-7 М | 65451 | ±2 % | (0 ч 99) % |  | 12 | 8 | 1 | 1 | 0% | [5 empty] | УЭС СМ ЛМ
667 | Поверка | ДА |  | Измеритель влажности и температуры | ИВТМ-7 М | 65452 | ±2 % | (0 ч 99) % |  | 12 | 8 | 1 | 1 | 0% | [5 empty] | УЭС СМ ЛМ
668 | Поверка | ДА |  | Измеритель влажности и температуры | ИВТМ-7 М | 65453 | ±2 % | (0 ч 99) % |  | 12 | 8 | 1 | 1 | 0% | [5 empty] | УЭС СМ ЛМ
669 | Поверка |  |  | Измеритель влажности и температуры | ИВТМ-7 М | 65451 | ±0,2 °С | (-40 ÷ +50) °С |  | 12 | 8 | 1 | 1 | 0% | [5 empty] | УЭС СМ ЛМ
670 | Поверка |  |  | Измеритель влажности и температуры | ИВТМ-7 М | 65452 | ±0,2 °С | (-40 ÷ +50) °С |  | 12 | 8 | 1 | 1 | 0% | [5 empty] | УЭС СМ ЛМ
671 | Поверка |  |  | Измеритель влажности и температуры | ИВТМ-7 М | 65453 | ±0,2 °С | (-40 ÷ +50) °С |  | 12 | 8 | 1 | 1 | 0% | [5 empty] | УЭС СМ ЛМ
672 | Поверка |  |  | Спектрометр лазерно-искровой эмиссионный | "Эланик" | 70000047 | НТД | НТД |  | 12 | 8 | 1 | 1 | 0% | [5 empty] | УЭС СМ ЛМ
673 | Поверка |  |  | Экспресс-анализатор углерода и серы | АУС-8144 | 156 | ПГ ±0,01 С ПГ ±0,02 S | (0?001-5)% C (0?001-1)% S | На предприятии | 12 | 8 | 1 | 1 | 0% |  |  |  |  | Норильск ТЭЦ-1 | УЭС СМ ЛМ
674 | Поверка |  |  | Объект-микрометр | ОМО | ХС1964 | 0,01 мм 3 разряд | (1±0,01) мм |  | 24 | 8 | 1 | 1 | 0% | [5 empty] | УЭС СМ ЛМ
675 | Калибровка |  |  | Пьезоэлектрический преобразователь | Луч-П-112-5-6-К-002 | 15 | ПГ ±0,1 Дб; ±0,01 мкс; ±0,06 мм | Согласно ТУ |  | 12 | 6 | 1 | 1 | 0% | [5 empty] | УЭС СМ ЛНК
676 | Калибровка |  |  | Пьезоэлектрический преобразователь | Луч-П-112-5-6-К-002 | 17 | ПГ ±0,1 Дб; ±0,01 мкс; ±0,06 мм | Согласно ТУ |  | 12 | 9 | 1 | 1 | 0% | [5 empty] | УЭС СМ ЛНК
677 | Калибровка |  |  | Пьезоэлектрический преобразователь | Луч-П-112-5-6-К-002 | 18 | ПГ ±0,1 Дб; ±0,01 мкс; ±0,06 мм | Согласно ТУ |  | 12 | 9 | 1 | 1 | 0% | [5 empty] | УЭС СМ ЛНК
678 | Калибровка |  |  | Пьезоэлектрический преобразователь | Луч-П-121-10-70-002 | 25 | ПГ ±0,1 Дб; ±0,01 мкс; ±0,06 мм | Согласно ТУ |  | 12 | 9 | 1 | 1 | 0% | [5 empty] | УЭС СМ ЛНК
679 | Калибровка |  |  | Пьезоэлектрический преобразователь | Луч-П-121-10-70-002 | 27 | ПГ ±0,1 Дб; ±0,01 мкс; ±0,06 мм | Согласно ТУ |  | 12 | 9 | 1 | 1 | 0% | [5 empty] | УЭС СМ ЛНК
680 | Калибровка |  |  | Пьезоэлектрический преобразователь | Луч-П-121-10-70-002 | 29 | ПГ ±0,1 Дб; ±0,01 мкс; ±0,06 мм | Согласно ТУ |  | 12 | 6 | 1 | 1 | 0% | [5 empty] | УЭС СМ ЛНК
681 | Калибровка |  |  | Пьезоэлектрический преобразователь | Луч-П-111-2,5-К20-002 | 31 | ПГ ±0,1 Дб; ±0,01 мкс; ±0,06 мм | Согласно ТУ |  | 12 | 6 | 1 | 1 | 0% | [5 empty] | УЭС СМ ЛНК
682 | Калибровка |  |  | Пьезоэлектрический преобразователь | Луч-П-111-2,5-К20-002 | 35 | ПГ ±0,1 Дб; ±0,01 мкс; ±0,06 мм | Согласно ТУ |  | 12 | 9 | 1 | 1 | 0% | [5 empty] | УЭС СМ ЛНК
683 | Калибровка |  |  | Пьезоэлектрический преобразователь | Луч-П-121-5-74-ММС-002 | 41 | ПГ ±0,1 Дб; ±0,01 мкс; ±0,06 мм | Согласно ТУ |  | 12 | 9 | 1 | 1 | 0% | [5 empty] | УЭС СМ ЛНК
684 | Калибровка |  |  | Пьезоэлектрический преобразователь | Луч-П-121-5-74-ММС-002 | 47 | ПГ ±0,1 Дб; ±0,01 мкс; ±0,06 мм | Согласно ТУ |  | 12 | 6 | 1 | 1 | 0% | [5 empty] | УЭС СМ ЛНК
685 | Калибровка |  |  | Пьезоэлектрический преобразователь | Луч-П-121-5-74-ММС-002 | 49 | ПГ ±0,1 Дб; ±0,01 мкс; ±0,06 мм | Согласно ТУ |  | 12 | 9 | 1 | 1 | 0% | [5 empty] | УЭС СМ ЛНК
686 | Калибровка |  |  | Пьезоэлектрический преобразователь | Луч-П-121-1,8-65-М-002 | 74 | ПГ ±0,1 Дб; ±0,01 мкс; ±0,06 мм | Согласно ТУ |  | 12 | 9 | 1 | 1 | 0% | [5 empty] | УЭС СМ ЛНК
687 | Калибровка |  |  | Пьезоэлектрический преобразователь | Луч-П-121-1,8-65-М-002 | 75 | ПГ ±0,1 Дб; ±0,01 мкс; ±0,06 мм | Согласно ТУ |  | 12 | 6 | 1 | 1 | 0% | [5 empty] | УЭС СМ ЛНК
688 | Калибровка |  |  | Пьезоэлектрический преобразователь | Луч-П-121-1,8-65-М-002 | 76 | ПГ ±0,1 Дб; ±0,01 мкс; ±0,06 мм | Согласно ТУ |  | 12 | 9 | 1 | 1 | 0% | [5 empty] | УЭС СМ ЛНК
689 | Калибровка |  |  | Пьезоэлектрический преобразователь | Луч-П-121-1,8-60-М-002 | 84 | ПГ ±0,1 Дб; ±0,01 мкс; ±0,06 мм | Согласно ТУ |  | 12 | 9 | 1 | 1 | 0% | [5 empty] | УЭС СМ ЛНК
690 | Калибровка |  |  | Пьезоэлектрический преобразователь | Луч-П-121-1,8-60-М-002 | 86 | ПГ ±0,1 Дб; ±0,01 мкс; ±0,06 мм | Согласно ТУ |  | 12 | 9 | 1 | 1 | 0% | [5 empty] | УЭС СМ ЛНК
691 | Калибровка |  |  | Пьезоэлектрический преобразователь | Луч-П-121-1,8-60-М-002 | 87 | ПГ ±0,1 Дб; ±0,01 мкс; ±0,06 мм | Согласно ТУ |  | 12 | 6 | 1 | 1 | 0% | [5 empty] | УЭС СМ ЛНК
692 | Калибровка |  |  | Пьезоэлектрический преобразователь | Луч-П-121-1,8-50-М-002 | 83 | ПГ ±0,1 Дб; ±0,01 мкс; ±0,06 мм | Согласно ТУ |  | 12 | 6 | 1 | 1 | 0% | [5 empty] | УЭС СМ ЛНК
693 | Калибровка |  |  | Пьезоэлектрический преобразователь | Луч-П-121-1,8-50-М-002 | 84 | ПГ ±0,1 Дб; ±0,01 мкс; ±0,06 мм | Согласно ТУ |  | 12 | 9 | 1 | 1 | 0% | [5 empty] | УЭС СМ ЛНК
694 | Калибровка |  |  | Пьезоэлектрический преобразователь | Луч-П-121-1,8-50-М-002 | 85 | ПГ ±0,1 Дб; ±0,01 мкс; ±0,06 мм | Согласно ТУ |  | 12 | 9 | 1 | 1 | 0% | [5 empty] | УЭС СМ ЛНК
695 | Калибровка |  |  | Пьезоэлектрический преобразователь | Луч-П-111-5-К6-002 | 102 | ПГ ±0,1 Дб; ±0,01 мкс; ±0,06 мм | Согласно ТУ |  | 12 | 6 | 1 | 1 | 0% | [5 empty] | УЭС СМ ЛНК
696 | Калибровка |  |  | Пьезоэлектрический преобразователь | Луч-П-111-5-К6-002 | 107 | ПГ ±0,1 Дб; ±0,01 мкс; ±0,06 мм | Согласно ТУ |  | 12 | 9 | 1 | 1 | 0% | [5 empty] | УЭС СМ ЛНК
697 | Калибровка |  |  | Пьезоэлектрический преобразователь | Луч-П-121-5-58-d 32-М-002 | 133 | ПГ ±0,1 Дб; ±0,01 мкс; ±0,06 мм | Согласно ТУ |  | 12 | 9 | 1 | 1 | 0% | [5 empty] | УЭС СМ ЛНК
698 | Калибровка |  |  | Пьезоэлектрический преобразователь | Луч-П-121-5-58-d 32-М-002 | 134 | ПГ ±0,1 Дб; ±0,01 мкс; ±0,06 мм | Согласно ТУ |  | 12 | 9 | 1 | 1 | 0% | [5 empty] | УЭС СМ ЛНК
699 | Калибровка |  |  | Пьезоэлектрический преобразователь | Луч-П-121-5-58-d 32-М-002 | 136 | ПГ ±0,1 Дб; ±0,01 мкс; ±0,06 мм | Согласно ТУ |  | 12 | 9 | 1 | 1 | 0% | [5 empty] | УЭС СМ ЛНК
700 | Калибровка |  |  | Пьезоэлектрический преобразователь | Луч-П-121-5-58-d 38-М-002 | 137 | ПГ ±0,1 Дб; ±0,01 мкс; ±0,06 мм | Согласно ТУ |  | 12 | 9 | 1 | 1 | 0% | [5 empty] | УЭС СМ ЛНК
701 | Калибровка |  |  | Пьезоэлектрический преобразователь | Луч-П-121-5-58-d 38-М-002 | 140 | ПГ ±0,1 Дб; ±0,01 мкс; ±0,06 мм | Согласно ТУ |  | 12 | 9 | 1 | 1 | 0% | [5 empty] | УЭС СМ ЛНК
702 | Калибровка |  |  | Пьезоэлектрический преобразователь | Луч-П-121-5-58-d 38-М-002 | 142 | ПГ ±0,1 Дб; ±0,01 мкс; ±0,06 мм | Согласно ТУ |  | 12 | 9 | 1 | 1 | 0% | [5 empty] | УЭС СМ ЛНК
703 | Калибровка |  |  | Пьезоэлектрический преобразователь | Луч-П-121-5-58-d 42-М-002 | 143 | ПГ ±0,1 Дб; ±0,01 мкс; ±0,06 мм | Согласно ТУ |  | 12 | 9 | 1 | 1 | 0% | [5 empty] | УЭС СМ ЛНК
704 | Калибровка |  |  | Пьезоэлектрический преобразователь | Луч-П-121-5-58-d 42-М-002 | 146 | ПГ ±0,1 Дб; ±0,01 мкс; ±0,06 мм | Согласно ТУ |  | 12 | 6 | 1 | 1 | 0% | [5 empty] | УЭС СМ ЛНК
705 | Калибровка |  |  | Пьезоэлектрический преобразователь | Луч-П-121-5-58-d 42-М-002 | 147 | ПГ ±0,1 Дб; ±0,01 мкс; ±0,06 мм | Согласно ТУ |  | 12 | 9 | 1 | 1 | 0% | [5 empty] | УЭС СМ ЛНК
706 | Калибровка |  |  | Пьезоэлектрический преобразователь | Луч-П-121-5-58-d 50-М-002 | 149 | ПГ ±0,1 Дб; ±0,01 мкс; ±0,06 мм | Согласно ТУ |  | 12 | 9 | 1 | 1 | 0% | [5 empty] | УЭС СМ ЛНК
707 | Калибровка |  |  | Пьезоэлектрический преобразователь | Луч-П-121-5-58-d 50-М-002 | 152 | ПГ ±0,1 Дб; ±0,01 мкс; ±0,06 мм | Согласно ТУ |  | 12 | 9 | 1 | 1 | 0% | [5 empty] | УЭС СМ ЛНК
708 | Калибровка |  |  | Пьезоэлектрический преобразователь | Луч-П-121-5-58-d 50-М-002 | 153 | ПГ ±0,1 Дб; ±0,01 мкс; ±0,06 мм | Согласно ТУ |  | 12 | 9 | 1 | 1 | 0% | [5 empty] | УЭС СМ ЛНК
709 | Калибровка |  |  | Пьезоэлектрический преобразователь | Луч-П-121-5-58-d 57-М-002 | 155 | ПГ ±0,1 Дб; ±0,01 мкс; ±0,06 мм | Согласно ТУ |  | 12 | 9 | 1 | 1 | 0% | [5 empty] | УЭС СМ ЛНК
710 | Калибровка |  |  | Пьезоэлектрический преобразователь | Луч-П-121-5-58-d 57-М-002 | 110 | ПГ ±0,1 Дб; ±0,01 мкс; ±0,06 мм | Согласно ТУ |  | 12 | 9 | 1 | 1 | 0% | [5 empty] | УЭС СМ ЛНК
711 | Калибровка |  |  | Пьезоэлектрический преобразователь | Луч-П-121-5-58-d 57-М-002 | 112 | ПГ ±0,1 Дб; ±0,01 мкс; ±0,06 мм | Согласно ТУ |  | 12 | 6 | 1 | 1 | 0% | [5 empty] | УЭС СМ ЛНК
712 | Калибровка |  |  | Пьезоэлектрический преобразователь | Луч-П-121-5-58-d 60-М-002 | 119 | ПГ ±0,1 Дб; ±0,01 мкс; ±0,06 мм | Согласно ТУ |  | 12 | 6 | 1 | 1 | 0% | [5 empty] | УЭС СМ ЛНК
713 | Калибровка |  |  | Пьезоэлектрический преобразователь | Луч-П-121-5-58-d 60-М-002 | 120 | ПГ ±0,1 Дб; ±0,01 мкс; ±0,06 мм | Согласно ТУ |  | 12 | 9 | 1 | 1 | 0% | [5 empty] | УЭС СМ ЛНК
714 | Калибровка |  |  | Пьезоэлектрический преобразователь | Луч-П-121-5-58-d 60-М-002 | 104 | ПГ ±0,1 Дб; ±0,01 мкс; ±0,06 мм | Согласно ТУ |  | 12 | 9 | 1 | 1 | 0% | [5 empty] | УЭС СМ ЛНК
715 | Калибровка |  |  | Пьезоэлектрический преобразователь | Луч-П-121-5-58-d 76-М-002 | 105 | ПГ ±0,1 Дб; ±0,01 мкс; ±0,06 мм | Согласно ТУ |  | 12 | 9 | 1 | 1 | 0% | [5 empty] | УЭС СМ ЛНК
716 | Калибровка |  |  | Пьезоэлектрический преобразователь | Луч-П-121-5-58-d 76-М-002 | 115 | ПГ ±0,1 Дб; ±0,01 мкс; ±0,06 мм | Согласно ТУ |  | 12 | 6 | 1 | 1 | 0% | [5 empty] | УЭС СМ ЛНК
717 | Калибровка |  |  | Пьезоэлектрический преобразователь | Луч-П-121-5-58-d 76-М-002 | 116 | ПГ ±0,1 Дб; ±0,01 мкс; ±0,06 мм | Согласно ТУ |  | 12 | 9 | 1 | 1 | 0% | [5 empty] | УЭС СМ ЛНК
718 | Калибровка |  |  | Пьезоэлектрический преобразователь | Луч-П-121-5-58-d 83-М-002 | 123 | ПГ ±0,1 Дб; ±0,01 мкс; ±0,06 мм | Согласно ТУ |  | 12 | 9 | 1 | 1 | 0% | [5 empty] | УЭС СМ ЛНК
719 | Калибровка |  |  | Пьезоэлектрический преобразователь | Луч-П-121-5-58-d 83-М-002 | 125 | ПГ ±0,1 Дб; ±0,01 мкс; ±0,06 мм | Согласно ТУ |  | 12 | 6 | 1 | 1 | 0% | [5 empty] | УЭС СМ ЛНК
720 | Калибровка |  |  | Пьезоэлектрический преобразователь | Луч-П-121-5-58-d 83-М-002 | 130 | ПГ ±0,1 Дб; ±0,01 мкс; ±0,06 мм | Согласно ТУ |  | 12 | 9 | 1 | 1 | 0% | [5 empty] | УЭС СМ ЛНК
721 | Калибровка |  |  | Пьезоэлектрический преобразователь | Луч-П-121-5-58-d 89-М-002 | 109 | ПГ ±0,1 Дб; ±0,01 мкс; ±0,06 мм | Согласно ТУ |  | 12 | 9 | 1 | 1 | 0% | [5 empty] | УЭС СМ ЛНК
722 | Калибровка |  |  | Пьезоэлектрический преобразователь | Луч-П-121-5-58-d 89-М-002 | 117 | ПГ ±0,1 Дб; ±0,01 мкс; ±0,06 мм | Согласно ТУ |  | 12 | 9 | 1 | 1 | 0% | [5 empty] | УЭС СМ ЛНК
723 | Калибровка |  |  | Пьезоэлектрический преобразователь | Луч-П-121-5-58-d 89-М-002 | 126 | ПГ ±0,1 Дб; ±0,01 мкс; ±0,06 мм | Согласно ТУ |  | 12 | 6 | 1 | 1 | 0% | [5 empty] | УЭС СМ ЛНК
724 | Калибровка |  |  | Пьезоэлектрический преобразователь | Луч-П-121-5-70-ММС-002 | 203 | ПГ ±0,1 Дб; ±0,01 мкс; ±0,06 мм | Согласно ТУ |  | 12 | 9 | 1 | 1 | 0% | [5 empty] | УЭС СМ ЛНК
725 | Калибровка |  |  | Пьезоэлектрический преобразователь | Луч-П-121-5-70-ММС-002 | 204 | ПГ ±0,1 Дб; ±0,01 мкс; ±0,06 мм | Согласно ТУ |  | 12 | 9 | 1 | 1 | 0% | [5 empty] | УЭС СМ ЛНК
726 | Калибровка |  |  | Пьезоэлектрический преобразователь | Луч-П-121-5-70-ММС-002 | 207 | ПГ ±0,1 Дб; ±0,01 мкс; ±0,06 мм | Согласно ТУ |  | 12 | 6 | 1 | 1 | 0% | [5 empty] | УЭС СМ ЛНК
727 | Калибровка |  |  | Пьезоэлектрический преобразователь | Луч-П-121-5-70-002 | 701 | ПГ ±0,1 Дб; ±0,01 мкс; ±0,06 мм | Согласно ТУ |  | 12 | 9 | 1 | 1 | 0% | [5 empty] | УЭС СМ ЛНК
728 | Калибровка |  |  | Пьезоэлектрический преобразователь | Луч-П-121-5-70-002 | 703 | ПГ ±0,1 Дб; ±0,01 мкс; ±0,06 мм | Согласно ТУ |  | 12 | 9 | 1 | 1 | 0% | [5 empty] | УЭС СМ ЛНК
729 | Калибровка |  |  | Пьезоэлектрический преобразователь | Луч-П-121-5-70-002 | 705 | ПГ ±0,1 Дб; ±0,01 мкс; ±0,06 мм | Согласно ТУ |  | 12 | 6 | 1 | 1 | 0% | [5 empty] | УЭС СМ ЛНК
730 | Калибровка |  |  | Пьезоэлектрический преобразователь | Луч-П-121-5-65-002 | 702 | ПГ ±0,1 Дб; ±0,01 мкс; ±0,06 мм | Согласно ТУ |  | 12 | 9 | 1 | 1 | 0% | [5 empty] | УЭС СМ ЛНК
731 | Калибровка |  |  | Пьезоэлектрический преобразователь | Луч-П-121-5-65-002 | 704 | ПГ ±0,1 Дб; ±0,01 мкс; ±0,06 мм | Согласно ТУ |  | 12 | 9 | 1 | 1 | 0% | [5 empty] | УЭС СМ ЛНК
732 | Калибровка |  |  | Пьезоэлектрический преобразователь | Луч-П-121-5-65-002 | 705 | ПГ ±0,1 Дб; ±0,01 мкс; ±0,06 мм | Согласно ТУ |  | 12 | 9 | 1 | 1 | 0% | [5 empty] | УЭС СМ ЛНК
733 | Калибровка |  |  | Пьезоэлектрический преобразователь | Луч-П-121-2,5-65-002 | 302 | ПГ ±0,1 Дб; ±0,01 мкс; ±0,06 мм | Согласно ТУ |  | 12 | 9 | 1 | 1 | 0% | [5 empty] | УЭС СМ ЛНК
734 | Калибровка |  |  | Пьезоэлектрический преобразователь | Луч-П-121-2,5-65-002 | 303 | ПГ ±0,1 Дб; ±0,01 мкс; ±0,06 мм | Согласно ТУ |  | 12 | 9 | 1 | 1 | 0% | [5 empty] | УЭС СМ ЛНК
735 | Калибровка |  |  | Пьезоэлектрический преобразователь | Луч-П-121-2,5-65-002 | 751 | ПГ ±0,1 Дб; ±0,01 мкс; ±0,06 мм | Согласно ТУ |  | 12 | 6 | 1 | 1 | 0% | [5 empty] | УЭС СМ ЛНК
736 | Калибровка |  |  | Пьезоэлектрический преобразователь | Луч-П-121-2,5-60-002 | 301 | ПГ ±0,1 Дб; ±0,01 мкс; ±0,06 мм | Согласно ТУ |  | 12 | 9 | 1 | 1 | 0% | [5 empty] | УЭС СМ ЛНК
737 | Калибровка |  |  | Пьезоэлектрический преобразователь | Луч-П-121-2,5-60-002 | 302 | ПГ ±0,1 Дб; ±0,01 мкс; ±0,06 мм | Согласно ТУ |  | 12 | 9 | 1 | 1 | 0% | [5 empty] | УЭС СМ ЛНК
738 | Калибровка |  |  | Пьезоэлектрический преобразователь | Луч-П-121-2,5-60-002 | 303 | ПГ ±0,1 Дб; ±0,01 мкс; ±0,06 мм | Согласно ТУ |  | 12 | 6 | 1 | 1 | 0% | [5 empty] | УЭС СМ ЛНК
739 | Калибровка |  |  | Электромагнит постоянный | UM-9-DC Арт.131.002.124 HANSA | 921207 | уровень чувствительности А | полюса 25х25мм, Iраб=1А, Uраб=5В, размеры 250х130мм |  | 24 | 9 | 1 | 1 | 0% | [5 empty] | УЭС СМ ЛНК
740 | Калибровка |  |  | Электромагнит постоянный | UM-9-DC Арт.131.002.124 HANSA | 921205 | уровень чувствительности А | полюса 25х25мм, Iраб=1А, Uраб=5В, размеры 250х130мм |  | 24 | 6 | 1 | 1 | 0% | [5 empty] | УЭС СМ ЛНК
741 | Калибровка |  |  | Намагничивающее устройство | УН-5 | 602 | уровень чувствительности А | 16-31 кА/м |  | 24 | 9 | 1 | 1 | 0% | [5 empty] | УЭС СМ ЛНК
742 | Калибровка |  |  | Намагничивающее устройство | УН-5 | 603 | уровень чувствительности А | 16-31 кА/м |  | 24 | 9 | 1 | 1 | 0% | [5 empty] | УЭС СМ ЛНК
743 | Калибровка |  |  | Намагничивающее устройство | УН-5 | 605 | уровень чувствительности А | 16-31 кА/м |  | 24 | 9 | 1 | 1 | 0% | [5 empty] | УЭС СМ ЛНК
744 | Калибровка |  |  | Намагничивающее устройство | УН-5 | 619 | уровень чувствительности А | 16-31 кА/м |  | 24 | 6 | 1 | 1 | 0% | [5 empty] | УЭС СМ ЛНК
745 | Калибровка |  |  | Намагничивающее устройство | УН-5 | 620 | уровень чувствительности А | 16-31 кА/м |  | 24 | 6 | 1 | 1 | 0% | [5 empty] | УЭС СМ ЛНК
746 | Калибровка |  |  | Намагничивающее устройство | УН-5 | 644 | уровень чувствительности А | 16-31 кА/м |  | 24 | 6 | 1 | 1 | 0% | [5 empty] | УЭС СМ ЛНК
747 | Калибровка |  |  | Комплект стандартных образцов и вспомогательных устройств | КОУ-2 №0211 | 195 | 7 класс ПГ ±0,5 % | СО-1 |  | 12 | 9 | 1 | 1 | 0% | [5 empty] | УЭС СМ ЛНК
748 | Калибровка |  |  | Комплект стандартных образцов и вспомогательных устройств | КОУ-2 №0211 | 67 | 7 класс ПГ ±0,5 % | СО-2 |  | 12 | 9 | 1 | 1 | 0% | [5 empty] | УЭС СМ ЛНК
749 | Калибровка |  |  | Комплект стандартных образцов и вспомогательных устройств | КОУ-2 №0211 | 42 | 7 класс ПГ ±0,5 % | СО-3 |  | 12 | 9 | 1 | 1 | 0% | [5 empty] | УЭС СМ ЛНК
750 | Калибровка |  |  | Комплект стандартных образцов и вспомогательных устройств | КОУ-2 №0211 | 48 | 7 класс ПГ ±0,5 % | СО-4 |  | 12 | 9 | 1 | 1 | 0% | [5 empty] | УЭС СМ ЛНК
751 | Поверка |  |  | Дефектоскоп ультразвуковой | УД2-140 | F015 | ±(0,5+0,03N) Дб | 2-5900мм |  | 12 | 6 | 1 | 1 | 0% | [5 empty] | УЭС СМ ЛНК
752 | Поверка |  |  | Дефектоскоп ультразвуковой | УД2-140 | H073 | ±(0,5+0,03N) Дб | 2-5900мм |  | 12 | 9 | 1 | 1 | 0% | [5 empty] | УЭС СМ ЛНК
753 | Поверка |  |  | Дефектоскоп ультразвуковой | УД2-70 | 5234 | ±(0,5+0,02N) Дб | 2-5000мм |  | 12 | 6 | 1 | 1 | 0% | [5 empty] | УЭС СМ ЛНК
754 | Поверка |  |  | Толщиномер ультразвуковой | А1210 | 4161006 | ±(0,05+0,01Н) мм | 0,7-300мм |  | 12 | 9 | 1 | 1 | 0% | [5 empty] | УЭС СМ ЛНК
755 | Поверка |  |  | Толщиномер ультразвуковой | А1210 | 4161123 | ±(0,05+0,01Н) мм | 0,7-300мм |  | 12 | 6 | 1 | 1 | 0% | [5 empty] | УЭС СМ ЛНК
756 | Поверка |  |  | Дефектоскоп ультразвуковой | УД2-140 | Е353 | ±(0,5+0,03N) Дб | 2-5900мм |  | 12 | 9 | 1 | 1 | 0% | [5 empty] | УЭС СМ ЛНК
757 | Поверка |  |  | Дефектоскоп ультразвуковой | УД2-140 | Е525 | ±(0,5+0,03N) Дб | 2-5900мм |  | 12 | 6 | 1 | 1 | 0% | [5 empty] | УЭС СМ ЛНК
758 | Поверка |  |  | Дефектоскоп ультразвуковой | УД2-140 | F068 | ±(0,5+0,03N) Дб | 2-5900мм |  | 12 | 6 | 1 | 1 | 0% | [5 empty] | УЭС СМ ЛНК
759 | Поверка |  |  | Дефектоскоп ультразвуковой | УД2-140 | G022 | ±(0,5+0,03N) Дб | 2-5900мм |  | 12 | 9 | 1 | 1 | 0% | [5 empty] | УЭС СМ ЛНК
760 | Поверка |  |  | Дефектоскоп ультразвуковой | УД2-70 | 5123 | ±(0,5+0,02N) Дб | 2-5000мм |  | 12 | 9 | 1 | 1 | 0% | [5 empty] | УЭС СМ ЛНК
761 | Поверка |  |  | Дефектоскоп ультразвуковой | УД2-70 | 5128 | ±(0,5+0,02N) Дб | 2-5000мм |  | 12 | 6 | 1 | 1 | 0% | [5 empty] | УЭС СМ ЛНК
762 | Поверка |  |  | Дефектоскоп ультразвуковой | А1550 IntroVisor | 3180592 | ±(0,01D+0,2) мм | 4-900 мм |  | 12 | 9 | 1 | 1 | 0% | [5 empty] | УЭС СМ ЛНК
763 | Поверка |  |  | Толщиномер ультразвуковой | DM 5Е | DM5EG1207015 | ±(0,1+0,01Н) мм | 0,6-508мм |  | 12 | 9 | 1 | 1 | 0% | [5 empty] | УЭС СМ ЛНК
764 | Поверка |  |  | Толщиномер ультразвуковой | DM 5Е | DM5EG1207035 | ±(0,1+0,01Н) мм | 0,6-508мм |  | 12 | 6 | 1 | 1 | 0% | [5 empty] | УЭС СМ ЛНК
765 | Поверка |  |  | Толщиномер ультразвуковой | А1210 | 4161668 | ±(0,05+0,01Н) мм | 0,7-300мм |  | 12 | 9 | 1 | 1 | 0% | [5 empty] | УЭС СМ ЛНК
766 | Поверка |  |  | Толщиномер ультразвуковой | А1210 | 4161367 | ±(0,05+0,01Н) мм | 0,7-300мм |  | 12 | 9 | 1 | 1 | 0% | [5 empty] | УЭС СМ ЛНК
767 | Поверка |  |  | Толщиномер ультразвуковой | А1210 | 5222314 | ±(0,05+0,01Н) мм | 0,7-300мм |  | 12 | 6 | 1 | 1 | 0% | [5 empty] | УЭС СМ ЛНК
768 | Поверка |  |  | Толщиномер ультразвуковой | А1210 | 5222315 | ±(0,05+0,01Н) мм | 0,7-300мм |  | 12 | 6 | 1 | 1 | 0% | [5 empty] | УЭС СМ ЛНК
769 | Поверка |  |  | Толщиномер электромагнитно-акустический | А1270 | 416648 | ±(0,01Х+0,01) мм | 0,8-100 мм |  | 12 | 9 | 1 | 1 | 0% | [5 empty] | УЭС СМ ЛНК
770 | Поверка |  |  | Прибор портативный для измерения шероховатости поверхности | ТR 200 | 24004000011 | ±10 % | (0,005-16) мкм (0,02-160) мкм |  | 24 | 9 | 1 | 1 | 0% | [5 empty] | УЭС СМ ЛНК
771 | Поверка |  |  | Дальномер | Bosch GLM 150 Professional | 027148936 | ±1,0 мм | 0,05–150 м |  | 12 | 9 | 1 | 1 | 0% | [5 empty] | УЭС СМ ЛНК
772 | Поверка |  |  | Спектрометр рентгенофлуоресцентный | NITON XL2 мод. 980 | 63551 | ±10% | Диапазон измерений массовой доли элементов в сплавах 50÷100% |  | 12 | 9 | 1 | 1 | 0% | [5 empty] | УЭС СМ ЛНК
773 | Поверка |  |  | Спектрометр рентгенофлуоресцентный | NITON XLT2 мод. 980 GOLD | 65850 | ±10% | Диапазон измерений массовой доли элементов в сплавах 50÷100% |  | 12 | 6 | 1 | 1 | 0% | [5 empty] | УЭС СМ ЛНК
774 | Поверка |  |  | Денситометр цифровой портативный | ДП 5004 | 1036 | ±0,04 Б | (0-4,0) Б |  | 12 | 9 | 1 | 1 | 0% | [5 empty] | УЭС СМ ЛНК
775 | Поверка |  |  | Прибор комбинированный | еЛайт03 | 3093 | ПГ±8%, ПГ±10%, ПГ±10% | Освещенность (0,1-200000) лк, Коэф. пульс. осв. (1-100) %, Яркость (0,1-200000) кд/м2 |  | 24 | 6 | 1 | 1 | 0% | [5 empty] | УЭС СМ ЛНК
776 | Поверка |  |  | Прибор комбинированный | ТКА-ПКМ (09) | 09/1311 | ПГ±8%, ПГ±10%, ПГ±10% | Освещенность (10-2000000) лк, Коэф. пульс. осв. (1-100) %, Яркость (10-2000000) кд/м2 |  | 12 | 9 | 1 | 1 | 0% | [5 empty] | УЭС СМ ЛНК
777 | Поверка |  |  | Дозиметр-радиометр | ДКС-96 | 321 | ±15% | (0,1-1,0) Зв/ч |  | 12 | 9 | 1 | 1 | 0% | [5 empty] | УЭС СМ ЛНК
778 | Поверка |  |  | Измеритель комбинированный | Testo 410-2 | 38586723/1120 | ±(0,2+0,02·Vизм.)в д-не (0,4-2 м/с) ±(0,2+0,03·Vизм.)в д-не (2,1-5 м/с) ±(0,2+0,05·Vизм.)в д-не (5,1-20 м/с) | 0,4-20 м/с |  | 12 | 11 | 1 | 1 | 0% | [5 empty] | УЭС СЭО
779 | Поверка |  |  | Измеритель комбинированный | Testo 410-2 | 38586723/1120 | ±2,5% ОВ | 0-100% ОВ |  | 12 | 11 | 1 | 1 | 0% | [5 empty] | УЭС СЭО
780 | Поверка |  |  | Тепловизор | R550 | 0070604 | ПГ ±2% | (7,5-13) мкм (-40...+500) ºС |  | 12 | 11 | 1 | 1 | 0% | [5 empty] | УЭС СЭО
781 | Поверка |  |  | Тепловизор | R550 | 0070602 | ПГ ±2% | (7,5-13) мкм (-40...+500) ºС |  | 12 | 11 | 1 | 1 | 0% | [5 empty] | УЭС СЭО
782 | Поверка |  |  | Камера инфракрасная портативная | FLIR Т640 | 55911071 | ПГ ±2% | (7,5-13) мкм (-40...+500) ºС |  | 12 | 11 | 1 | 1 | 0% | [5 empty] | УЭС СЭО
783 | Поверка |  |  | Измеритель комбинированный | Testo 410-2 | 38586723/1120 | ±0,5℃ | -10…+50⁰С |  | 12 | 11 | 1 | 1 | 0% | [5 empty] | УЭС СЭО
784 | Поверка |  |  | Мост переменного тока блок поверки не поверяем | СА 7100-2 | 1245 | ПГ ±(0,04+tgδx) % | 0-100000*С0 |  | 12 | 11 | 1 | 1 | 0% | [5 empty] | УЭС СЭО
785 | Поверка |  |  | Установка для измерения тангенса угла диэлектрических потерь трансформаторного масла автоматизированная (в комплекте с ячейкой образцовой ЯОИ-3 №712) | Тангенс-3М | 1010 | ±2,5% | (0,0001-1,0000)tgδ |  | 12 | 11 | 1 | 1 | 0% | [5 empty] | УЭС СЭО
786 | Поверка |  |  | Установка для измерения тангенса угла диэлектрических потерь трансформаторного масла автоматизированная (в комплекте с ячейкой образцовой ЯОИ-3 №713) | Тангенс-3М | 1045 | ±2,5% | (0,0001-1,0000)tgδ |  | 12 | 11 | 1 | 1 | 0% | [5 empty] | УЭС СЭО
787 | Поверка |  |  | Установка измерения диэлектрических потерь жидких диэлектриков | Тангенс -3М-3-Молния | 346 | ПГ ±3% | (0,0001-1,0000)tgδ |  | 12 | 11 | 1 | 1 | 0% | [5 empty] | УЭС СЭО
788 | Поверка |  |  | Установка для контроля качества трансформаторного масла | АСТ-2М | 199 | ПГ ±0,02 (1,0+ tgx) | Uисп ~ 2000±60 0,03 - 50 % tgx |  | 12 | 11 | 1 | 1 | 0% | [5 empty] | УЭС СЭО
789 | Поверка |  |  | Блок поверки "Тангенс 2000" | Тангенс 2000 | 03.11.565 | ТУ | (10-34000000) пФ |  | 24 | 9 | 1 | 1 | 0% | [5 empty] | УЭС СЭО
790 | Поверка |  |  | Блок поверки "Тангенс 2000" | Тангенс 2000 | 05.16.1084 | ТУ | (10-34000000) пФ |  | 24 | 9 | 1 | 1 | 0% | [5 empty] | УЭС СЭО
791 | Поверка |  |  | Тахеометр электронный | Leica TS11 R1000 2" Arctic | 1675801 | ПГ (угловая мера) 2", ПГ (±2 мм)+2ppm, ПГ (±1,5 мм)+1,5ppm | дальность до 1 км (без отр.), дальность до 3,5 км (на отр.) |  | 12 | 8 | 1 | 1 | 0% | [5 empty] | УЭС УКРПКС
792 | Поверка |  |  | Дальномер лазерный | Leica DISTO D810 touch | 5381120028 | ПГ ±1 мм | (0,05-200) м |  | 12 | 8 | 1 | 1 | 0% | [5 empty] | УЭС УКРПКС
793 | Поверка |  |  | Аппаратура геодезическая спутниковая | Leica GS16 | 3710857 | Режим сетевого RTK: В плане 8 мм + 0,5 ppm / по высоте 15 мм + 0,5 ppm | Диапазон измерений от 0 до 30000 м. |  | 12 | 8 | 1 | 1 | 0% | [5 empty] | УЭС УКРПКС
794 | Поверка |  |  | Аппаратура геодезическая спутниковая | Leica GS16 | 3710843 | Режим сетевого RTK: В плане 8 мм + 0,5 ppm / по высоте 15 мм + 0,5 ppm | Диапазон измерений от 0 до 30000 м. |  | 12 | 8 | 1 | 1 | 0% | [5 empty] | УЭС УКРПКС
795 | Поверка |  |  | Тахеометр электронный | Leica TS10 R1000 5" Arctic | 3309939 | дальность до 1 км (без отр.), дальность до 3,5/10 км (на отр.) | ПГ(угловая мера) 5", ПГ 2мм+2ррм до 1000м |  | 12 | 8 | 1 | 1 | 0% | [5 empty] | УЭС УКРПКС
796 | Поверка |  |  | Дальномер лазерный | GLM 100 C | 802160883 | ПГ ±1,5мм, ПГ ±0,2 град | Дальность (0,05-100) м, угол наклона (0-360) град |  | 12 | 8 | 1 | 1 | 0% | [5 empty] | УЭС УКРПКС
797 | Поверка |  |  | Тахеометр электронный | Geomax Zoom50 2" A5 Polar | 2877125 | ПГ (угловая мера) 2", ПГ (±2,0 мм)+2,0ppm, ПГ (±2,0 мм)+2,0ppm | дальность до 500 м (без отр.), дальность до 3,5 км (на отр.) |  | 12 | 6 | 1 | 1 | 0% | [5 empty] | УЭС УКРПКС
798 | Поверка |  |  | Тахеометр электронный | Geomax Zoom50 2" A5 Polar | 2877123 | ПГ (угловая мера) 2", ПГ (±2,0 мм)+2,0ppm, ПГ (±2,0 мм)+2,0ppm | дальность до 500 м (без отр.), дальность до 3,5 км (на отр.) |  | 12 | 6 | 1 | 1 | 0% | [5 empty] | УЭС УКРПКС
799 | Поверка |  |  | Аппаратура геодезическая спутниковая | EFT M4 | WB13686286 | СКП в режиме RTK мм: в плане 5.0+0.5*10-6*D по высоте 5.0+0.8*10-6*D | Диапазон измерений от 0 до 30000 м. |  | 12 | 6 | 1 | 1 | 0% | [5 empty] | УЭС УКРПКС
800 | Поверка |  |  | Измеритель прочности ударно-импульсный | ОНИКС-2.6 | 785 | ±8% | (1-100) Мпа |  | 12 | 10 | 1 | 1 | 0% | [5 empty] | УЭС УКРПКС
801 | Поверка |  |  | Дальномер лазерный | DISTO D5 | 313630834 | КТ 2 | (0-200) м |  | 12 | 11 | 1 | 1 | 0% | [5 empty] | Энергосбыт
802 | Поверка |  |  | Дальномер лазерный | DISTO D5 | 313630254 | КТ 2 | (0-200) м |  | 12 | 11 | 1 | 1 | 0% | [5 empty] | Энергосбыт
803 | Поверка |  |  | Дальномер лазерный | DISTO D5 | 312940021 | КТ 2 | (0-200) м |  | 12 | 11 | 1 | 1 | 0% | [5 empty] | Энергосбыт
804 | Поверка |  |  | Дальномер лазерный | DISTO D5 | 313620085 | КТ 2 | (0-200) м |  | 12 | 11 | 1 | 1 | 0% | [5 empty] | Энергосбыт
805 | Поверка | ДА | ДА | Набор грузов к грузопоршневому манометру | МП-60 | 3689 | КТ 0,05 | 1 кгс/см2 - 4 шт., 5 кгс/см2 - 11 шт. |  | 24 | 7 | 15 | 15 | 0% |  |  |  | эталон |  | ПТЭС КИПиА
806 | Поверка |  |  | Счетчик газа турбинный | СГТ16Э-100-К-1,6 | 6080001 | ПГ 1% | 100 м3/ч |  | 48 | 7 | 1 | 1 | 0% | [5 empty] | ПТЭС КИПиА
807 | Поверка |  |  | Счетчик газа турбинный | СГТ16Э-250-К-1,6 | 2100082 | ПГ 1% | 250 м3/ч |  | 48 | 7 | 1 | 1 | 0% | [5 empty] | ПТЭС КИПиА
808 | Поверка |  |  | Счетчик газа турбинный | СГТ16Э-400-К-1,6 | 6080003 | ПГ 1% | 400 м3/ч |  | 48 | 7 | 1 | 1 | 0% | [5 empty] | ПТЭС КИПиА
809 | Поверка |  |  | Комплекс для измерения количества газа | СГ-ЭК-Вз-Р | 1519390096 | ПГ 1% | 160 м3/ч |  | 60 | 7 | 1 | 1 | 0% | [5 empty] | ПТЭС КИПиА
810 | Поверка | ДА | ДА | Манометр грузопоршневой | МП-60 | 3689 | 0,05 | (0,1-6,0) МПа |  | 24 | 7 | 1 | 1 | 0% |  |  |  | эталон |  | ПТЭС КИПиА
811 | Поверка | ДА | ДА | Модуль давления эталонный | Метран-518 | 1789 | ПГ ±0,06 % Р2 | (-63…+63) кПа |  | 12 | 7 | 1 | 1 | 0% |  |  |  | эталон |  | ПТЭС КИПиА
812 | Поверка | ДА | ДА | Модуль давления эталонный | Метран-518 | 1804 | ПГ ±0,06 % Р2 | (-160…+160) кПа |  | 12 | 7 | 1 | 1 | 0% |  |  |  | эталон |  | ПТЭС КИПиА
813 | Поверка | ДА | ДА | Модуль давления эталонный | Метран-518 | 1799 | ПГ ±0,06 % Р2 | (0-1) МПа |  | 12 | 7 | 1 | 1 | 0% |  |  |  | эталон |  | ПТЭС КИПиА
814 | Поверка | ДА | ДА | Модуль давления эталонный | Метран-518 | 1772 | ПГ ±0,06 % Р2 | (0-6) МПа |  | 12 | 7 | 1 | 1 | 0% |  |  |  | эталон |  | ПТЭС КИПиА
815 | Поверка | ДА | ДА | Калибратор давления портативный | Метран-517 | 341 | ПГ ±0,04 % Р2 | (0…6) МПа |  | 12 | 7 | 1 | 1 | 0% |  |  |  | эталон |  | ПТЭС КИПиА
816 | Поверка | ДА | ДА | Модуль давления эталонный | Метран-518 | 375 | ПГ ±0,05 % Р2 | (-0,1…+0,16) МПа |  | 12 | 10 | 1 | 1 | 0% |  |  |  | эталон |  | ПТЭС КИПиА
817 | Поверка | ДА | ДА | Модуль давления эталонный | Метран-518 | 7992 | ПГ ±0,04 % Р2 | (0-2,5) кПа |  | 12 | 10 | 1 | 1 | 0% |  |  |  | эталон |  | ПТЭС КИПиА
818 | Поверка | ДА | ДА | Модуль давления эталонный | Метран-518 | 7993 | ПГ ±0,04 % Р2 | (0-6,3) кПа |  | 12 | 10 | 1 | 1 | 0% |  |  |  | эталон |  | ПТЭС КИПиА
819 | Поверка | ДА | ДА | Модуль давления эталонный | Метран-518 | 7994 | ПГ ±0,03 % Р2 | (0-25) кПа |  | 12 | 10 | 1 | 1 | 0% |  |  |  | эталон |  | ПТЭС КИПиА
820 | Поверка | ДА | ДА | Модуль давления эталонный | Метран-518 | 7982 | ПГ ±0,025 % Р2 | (0-160) кПа |  | 12 | 10 | 1 | 1 | 0% |  |  |  | эталон |  | ПТЭС КИПиА
821 | Поверка | ДА | ДА | Модуль давления эталонный | Метран-518 | 7983 | ПГ ±0,025 % Р2 | (0-1) МПа |  | 12 | 10 | 1 | 1 | 0% |  |  |  | эталон |  | ПТЭС КИПиА
822 | Поверка | ДА | ДА | Модуль давления эталонный | Метран-518 | 7995 | ПГ ±0,025 % Р2 | (0-6) МПа |  | 12 | 10 | 1 | 1 | 0% |  |  |  | эталон |  | ПТЭС КИПиА
823 | Поверка | ДА | ДА | Модуль давления эталонный | Метран-518 | 7996 | ПГ ±0,05 % Р2 | (-0,63…+0,63) кПа |  | 12 | 10 | 1 | 1 | 0% |  |  |  | эталон |  | ПТЭС КИПиА
824 | Поверка | ДА | ДА | Модуль давления эталонный | Метран-518 | 7997 | ПГ ±0,04 % Р2 | (-6,3…+6,3) кПа |  | 12 | 10 | 1 | 1 | 0% |  |  |  | эталон |  | ПТЭС КИПиА
825 | Поверка | ДА | ДА | Калибратор давления | Метран-520 | 375 | ПГ ±0,05 % Р2 | (0…6) МПа |  | 12 | 10 | 1 | 1 | 0% |  |  |  | эталон |  | ПТЭС КИПиА
826 | Поверка | ДА | ДА | Многофункциональный калибратор | МС6-R | 607971 | ТУ Р2 | ТУ |  | 12 | 7 | 1 | 1 | 0% |  |  |  | эталон |  | ПТЭС КИПиА
827 | Поверка | ДА | ДА | Модуль давления внутренний | P100m (МС6-R) | 79261 | ПГ ±0,00025*ИВ+ 0,00025*ВПИ | (0…+10) кПа |  | 12 | 7 | 1 | 1 | 0% |  |  |  | эталон |  | ПТЭС КИПиА
828 | Поверка | ДА | ДА | Модуль давления внутренний | P400mC (МС6-R) | 80316 | ПГ ±0,00025*ИВ+ 0,0002*ВПИ | (-40…+40) кПа |  | 12 | 7 | 1 | 1 | 0% |  |  |  | эталон |  | ПТЭС КИПиА
829 | Поверка | ДА | ДА | Модуль давления внутренний | P1C (МС6-R) | 79976 | ПГ ±0,00025*ИВ+ 0,00015*ВПИ | (-100…+100) кПа |  | 12 | 7 | 1 | 1 | 0% |  |  |  | эталон |  | ПТЭС КИПиА
830 | Поверка | ДА | ДА | Модуль давления внешний | EXT10mD (МС6-R) | 78134 | ПГ ±0,001*ИВ+ 0,0005*ВПИ | (-1,0…+1,0) кПа |  | 12 | 7 | 1 | 1 | 0% |  |  |  | эталон |  | ПТЭС КИПиА
831 | Поверка | ДА | ДА | Модуль давления внешний | EXT2C (МС6-R) | 80047 | ПГ ±0,00025*ИВ+ 0,0001*ВПИ | (-100…+200) кПа |  | 12 | 7 | 1 | 1 | 0% |  |  |  | эталон |  | ПТЭС КИПиА
832 | Поверка | ДА | ДА | Модуль давления внешний | EXT6C (МС6-R) | 80048 | ПГ ±0,00025*ИВ+ 0,0001*ВПИ | (-100…+600) кПа |  | 12 | 7 | 1 | 1 | 0% |  |  |  | эталон |  | ПТЭС КИПиА
833 | Поверка | ДА | ДА | Модуль давления внешний | EXT20C (МС6-R) | 80457 | ПГ ±0,00025*ИВ+ 0,0001*ВПИ | (-100…+2000) кПа |  | 12 | 7 | 1 | 1 | 0% |  |  |  | эталон |  | ПТЭС КИПиА
834 | Поверка | ДА | ДА | Модуль давления внешний | EXT60 (МС6-R) | 80513 | ПГ ±0,00025*ИВ+ 0,0001*ВПИ | (0…+6,0) МПа |  | 12 | 7 | 1 | 1 | 0% |  |  |  | эталон |  | ПТЭС КИПиА
835 | Поверка |  |  | Прибор контроля параметров воздушной среды | Метеометр МЭС-200А | 2699 | ±3 % | (10-98) % |  | 12 | 10 | 1 | 1 | 0% | [5 empty] | ПТЭС ПЛКВ
836 | Поверка |  |  | Измеритель влажности и температуры | ИВТМ-7М5-Д | 88457 | ПГ ±2 % | (0-99) % |  | 12 | 6 | 1 | 1 | 0% | [5 empty] | ПТЭС КИПиА
837 | Поверка |  |  | Измеритель влажности и температуры | ИВТМ-7М5-Д | 88458 | ПГ ±2 % | (0-99) % |  | 12 | 6 | 1 | 1 | 0% | [5 empty] | ПТЭС КИПиА
838 | Поверка |  |  | Измеритель влажности и температуры | ИВТМ-7М5-Д | 88459 | ПГ ±2 % | (0-99) % |  | 12 | 6 | 1 | 1 | 0% | [5 empty] | ПТЭС ЭТЛ
839 | Поверка |  |  | Набор ареометров общего назначения | АОН-1 | 3, 141, 10, 19, 86, 79, 10, 272, 80, 79, 80, 122, 79 | ± 1,0 кг/м3 | (700-760)кг/м3 (760-820)кг/м3 (820-880)кг/м3 (940-1000)кг/м3 (1120-1180)кг/м3 (1240-1300)кг/м3 (1300-1360)кг/м3 (1480-1540)кг/м3 (1540-1600)кг/м3 (1600-1660)кг/м3 (1600-1660)кг/м3 (1600-1660)кг/м3 |  | 12 | 11 | 13 | 1 | 0% | [5 empty] | ПТЭС ПЛКВ
840 | Поверка |  |  | Прибор контроля параметров воздушной среды Метеометр (канал температуры) | МЭС-200А | 2699 | ±0,2 0С ±0,5 0С ±0,2 0С | (-40...-10) 0С (-10…+50) 0С (50...85) 0С |  | 12 | 10 | 1 | 1 | 0% | [5 empty] | ПТЭС ПЛКВ
841 | Поверка |  |  | Измеритель влажности и температуры | ИВТМ-7М5-Д | 88457 | ПГ ±0,2 0С | (-20…+60) 0С |  | 12 | 6 | 1 | 1 | 0% | [5 empty] | ПТЭС КИПиА
842 | Поверка |  |  | Измеритель влажности и температуры | ИВТМ-7М5-Д | 88458 | ПГ ±0,2 0С | (-20…+60) 0С |  | 12 | 6 | 1 | 1 | 0% | [5 empty] | ПТЭС КИПиА
843 | Поверка |  |  | Измеритель влажности и температуры | ИВТМ-7М5-Д | 88459 | ПГ ±0,2 0С | (-20…+60) 0С |  | 12 | 6 | 1 | 1 | 0% | [5 empty] | ПТЭС ЭТЛ
844 | Поверка | ДА | ДА | Термометр сопротивления эталонный | ЭТС-100М3 | 432 | Р3 | ( -50…+400) ºС |  | 24 | 7 | 1 | 1 | 0% |  |  |  | эталон |  | ПТЭС КИПиА
845 | Поверка | ДА | ДА | Частотомер электронно-счетный | Ч3-88 | 623 | ±1·10-7 Гц | (0-200) МГц |  | 12 | 7 | 1 | 1 | 0% |  |  |  | эталон |  | ПТЭС КИПиА
846 | Поверка | ДА | ДА | Калибратор электрического сопротивления | КС-100k0-5ТО | 472089 | ПГ ±0,0015Rвоспр | (0,1-999,9) МОм; (1,0-999,9) ГОм; (1,0-5,0) ТОм; |  | 12 | 10 | 1 | 1 | 0% |  |  |  | эталон |  | ПТЭС ЭТЛ
847 | Поверка | ДА | ДА | Мультиметр многоканальный прецизионный | Метран 514-ММП | 315 | ПГ ±0,0025 % | (0-25) мА, (0-200) мВ, (0,001-2000) Ом, |  | 12 | 9 | 1 | 1 | 0% |  |  |  | эталон |  | ПТЭС КИПиА
848 | Поверка | ДА | ДА | Калибратор давления портативный (электрический модуль) | Метран-517 | 341 | ПГ ±0,0075 % Р2 Р3 | (0-22) мА (0-50) В |  | 12 | 7 | 1 | 1 | 0% |  |  |  | эталон |  | ПТЭС КИПиА
849 | Поверка | ДА | ДА | Калибратор давления (электрический модуль) | Метран-520 | 375 | ПГ ±0,0075 % Р1 Р3 | (0-22) мА (0-50) В |  | 12 | 9 | 1 | 1 | 0% |  |  |  | эталон |  | ПТЭС КИПиА
850 | Поверка | ДА | ДА | Многофункциональный калибратор | МС6-R | 607971 | ТУ | ТУ |  | 12 | 7 | 1 | 1 | 0% |  |  |  | эталон |  | ПТЭС КИПиА
851 | Поверка | ДА | ДА | Генератор сигналов специальной формы | AFG-73051 | GEP222234 | ±1·10-6 | (0-50) МГц |  | 12 | 10 | 1 | 1 | 0% |  |  |  | эталон |  | ПТЭС КИПиА
852 | Поверка |  |  | Комплект дозиметров | ДП-24 | У 1612586 | ±10 % | (0,5-200) Р/ч |  | 12 | 10 | 1 | 1 | 0% | [5 empty] | ПТЭС ГОиЧС
853 | Поверка |  |  | Барометр-анероид метеорологический | БАММ-1 | 586 | ПГ ±0,2 кПа ПГ ±1,5 мм рт.ст. | (80-106) кПа.; (600-800) мм рт.ст. |  | 12 | 7 | 1 | 1 | 0% | [5 empty] | УЭС ЦЛЭИ
854 | Поверка |  |  | Прибор комбинированный | Testo-608-H2 | 41425050/402 | ПГ ±3 % | (15-85) % влажности |  | 12 | 7 | 1 | 1 | 0% | [5 empty] | УЭС ЦЛЭИ
855 | Поверка |  |  | Прибор комбинированный | Testo-608-H2 | 41425053/402 | ПГ ±3 % | (15-85) % влажности |  | 12 | 9 | 1 | 1 | 0% | [5 empty] | УЭС ЦЛЭИ
856 | Поверка |  |  | Прибор комбинированный | Testo-608-H2 | 41425050/402 | ПГ ± 0,5 °С | (-10…+70) °С |  | 12 | 7 | 1 | 1 | 0% | [5 empty] | УЭС ЦЛЭИ
857 | Поверка |  |  | Прибор комбинированный | Testo-608-H2 | 41425053/402 | ПГ ± 0,5 °С | (-10…+70) °С |  | 12 | 9 | 1 | 1 | 0% | [5 empty] | УЭС ЦЛЭИ
858 | Поверка | ДА | ДА | Прибор электроизмерительный эталонный многофункциональный | Энергомонитор-3.1 К | 170 | Р 1 | (0-800) В; (0,015-100) А; 50 Гц |  | 12 | 9 | 1 | 1 | 0% |  |  |  | эталон |  | УЭС ЦЛЭИ
859 | Поверка | ДА | ДА | Прибор электроизмерительный эталонный многофункциональный | Энергомонитор-3.1 К | 237 | Р 2 | (0-800) В; (0,015-100) А; 50 Гц |  | 12 | 9 | 1 | 1 | 0% |  |  |  | эталон |  | УЭС ЦЛЭИ
860 | Поверка | ДА | ДА | Мультиметр цифровой прецизионный | Fluke 8508A | 328370429 | ТО | (0-200µА); (0-200) mA; (0-20) A (0-200) mV; (0-1000) V; (0-200) Ом; (0-20) кОм; (0-200) МОм; (0-2) ГОм |  | 12 | 8 | 1 | 1 | 0% |  |  |  | эталон |  | УЭС ЦЛЭИ
861 | Поверка | ДА | ДА | Калибратор универсальный многопредельный | Fluke 9100Е | 173062967 | Р 2 Р 3 | (0-1000) В; (48-63) Гц; 100/120/220/240 В; (0-20) А |  | 12 | 7 | 1 | 1 | 0% |  |  |  | эталон |  | УЭС ЦЛЭИ
862 | Поверка | ДА | ДА | Компаратор-калибратор универсальный | КМ300К | 192 | ±0,0001-0,0002 | (100мВ-10В) |  | 12 | 7 | 1 | 1 | 0% |  |  |  | эталон |  | УЭС ЦЛЭИ
863 | Поверка | ДА | ДА | Калибратор электрического сопротивления | КС-100kO-5TO | 472060 | КТ 1,5 | 0,1МОм- 999,9МОм; 1,00ГОм -999,9 Гом; 1,000 ТОм - 5 ТОм |  | 12 | 7 | 1 | 1 | 0% |  |  |  | эталон |  | УЭС ЦЛЭИ
864 | Поверка |  |  | Тераомметр | Е6-13М | 2104917 | ± 2 % ± 4 % ± 6 % | от 1 ∙ 105 до 1 ∙ 1013 Ом |  | 12 | 7 | 1 | 1 | 0% | [5 empty] | УЭС ЦЛЭИ
865 | Поверка | ДА |  | Шунт измерительный стационарный взаимозаменяемый | 75ШИСВ | 086982 | 0,2 | 2000А; 75 мВ |  | 12 | 8 | 1 | 1 | 0% | [5 empty] | УЭС ЦЛЭИ
866 | Поверка |  |  | Расходомер-счетчик электромагнитный | ЭРСВ 540 ФВ | 1508461 | 2% | 0-143,5 м3/ч, Ду 40 |  | 48 | 6 | 1 | 1 | 0% | [5 empty] | УТВС САиКИП Т
867 | Поверка |  |  | Расходомер-счетчик электромагнитный | ЭРСВ 540 ФВ | 1445340 | 2% | 0-143,5 м3/ч, Ду 40 |  | 48 | 6 | 1 | 1 | 0% | [5 empty] | УТВС САиКИП Т
868 | Поверка |  |  | Расходомер-счетчик электромагнитный | ЭРСВ 540 ФВ | 1423955 | 2% | 0-143,5 м3/ч, Ду 40 |  | 48 | 6 | 1 | 1 | 0% | [5 empty] | УТВС САиКИП Т
869 | Поверка |  |  | Расходомер-счетчик электромагнитный | ЭРСВ 540 ФВ | 1504996 | 2% | 0-143,5 м3/ч, Ду 40 |  | 48 | 6 | 1 | 1 | 0% | [5 empty] | УТВС САиКИП Т
870 | Поверка |  |  | Расходомер-счетчик электромагнитный | ЭРСВ 540 ФВ | 1500945 | 2% | 0-143,5 м3/ч, Ду 40 |  | 48 | 6 | 1 | 1 | 0% | [5 empty] | УТВС САиКИП Т
871 | Поверка |  |  | Расходомер-счетчик электромагнитный | ЭРСВ 540 ФВ | 1500996 | 2% | 0-143,5 м3/ч, Ду 40 |  | 48 | 6 | 1 | 1 | 0% | [5 empty] | УТВС САиКИП Т
872 | Поверка |  |  | Расходомер-счетчик электромагнитный | ЭРСВ 540 ФВ | 1503304 | 2% | 0-143,5 м3/ч, Ду 40 |  | 48 | 6 | 1 | 1 | 0% | [5 empty] | УТВС САиКИП Т
873 | Поверка |  |  | Расходомер-счетчик электромагнитный | ЭРСВ 540 ФВ | 1508995 | 2% | 0-143,5 м3/ч, Ду 40 |  | 48 | 6 | 1 | 1 | 0% | [5 empty] | УТВС САиКИП Т
874 | Поверка |  |  | Расходомер-счетчик электромагнитный | ЭРСВ 540 ФВ | 1500701 | 2% | 0-143,5 м3/ч, Ду 40 |  | 48 | 6 | 1 | 1 | 0% | [5 empty] | УТВС САиКИП Т
875 | Поверка |  |  | Расходомер с интегратором акустический | ЭХО-р-02 | 8763 | 3% | 0-2,5м |  | 24 | 9 | 1 | 1 | 0% | [5 empty] | УТВС САиКИП Т
876 | Поверка |  |  | Расходомер-счетчик ультразвуковой | Turbo Flow | 90165 | ПГ ±1% | 0-4400м3/ч; 0-1,6МПа, Ду200 |  | 48 | 6 | 1 | 1 | 0% | [5 empty] | УТВС САиКИП Т
877 | Поверка |  |  | Расходомер электромагнитный | Promag 53 | E3071919000 | ±0.2% | Ду 150 Q = 0-9600 м3/ч |  | 48 | 6 | 1 | 1 | 0% | [5 empty] | УТВС САиКИП Т
878 | Поверка |  |  | Мегаомметр щитовой ударопрочный | М1603 | 954 | КТ 2,5 | 5 МОм |  | 12 | 11 | 1 | 1 | 0% | [5 empty] | КОП
879 | Поверка |  |  | Мегаомметр | М4100/4 | 654976 | КТ 1,0 | 1000 В |  | 12 | 11 | 1 | 1 | 0% | [5 empty] | КОП
880 | Поверка |  |  | Частотомер | Э371 | 3097 | КТ 2,5 | 55 Гц |  | 12 | 11 | 1 | 1 | 0% | [5 empty] | КОП
881 | Поверка |  |  | Манометр показывающий судовой | МТПСА-100 | 78477 | КТ 1,5 | (0-60) кгс/см2 |  | 12 | 11 | 1 | 1 | 0% | [5 empty] | КОП
882 | Поверка |  |  | Мановакууметр показывающий судовой | МТПСД-100 | 179567 | КТ 1,5 | (-1-1,5) кгс/см2 |  | 12 | 11 | 1 | 1 | 0% | [5 empty] | КОП
883 | Поверка |  |  | Манометр показывающий судовой | МТПСА-100 | 100018 | КТ 1,5 | (0-60) кгс/см2 |  | 12 | 11 | 1 | 1 | 0% | [5 empty] | КОП
884 | Поверка |  |  | Манометр показывающий судовой | МТПСД-100 | 73264 | КТ 1,5 | (0-60) кгс/см2 |  | 12 | 11 | 1 | 1 | 0% | [5 empty] | КОП
885 | Поверка |  |  | Манометр показывающий судовой | МТПСД-100 | 168995 | КТ 1,5 | (0-60) кгс/см2 |  | 12 | 11 | 1 | 1 | 0% | [5 empty] | КОП
886 | Поверка |  |  | Манометр показывающий | ДМ2005 | 23195 | КТ 1,5 | (0-60) кгс/см2 |  | 12 | 11 | 1 | 1 | 0% | [5 empty] | КОП
887 | Поверка |  |  | Манометр показывающий судовой | МТПСД-100 | 137317 | КТ 1,5 | (0-60) кгс/см2 |  | 12 | 11 | 1 | 1 | 0% | [5 empty] | КОП
888 | Поверка |  |  | Мановакууметр показывающий судовой | МТПСД-100 | 125941 | КТ 1,5 | (-1-1,5) кгс/см2 |  | 12 | 11 | 1 | 1 | 0% | [5 empty] | КОП
889 | Поверка |  |  | Манометр показывающий | ДМ2005 | 286744 | КТ 1,5 | (0-60) кгс/см2 |  | 12 | 11 | 1 | 1 | 0% | [5 empty] | КОП
890 | Поверка |  |  | Мановакууметр показывающий судовой | МТПСД-100 | 71295 | КТ 1,5 | (-1-1,5) кгс/см2 |  | 12 | 11 | 1 | 1 | 0% | [5 empty] | КОП
891 | Поверка |  |  | Манометр показывающий судовой | МТПСД-100 | 10147 | КТ 1,5 | (0-60) кгс/см2 |  | 12 | 11 | 1 | 1 | 0% | [5 empty] | КОП
892 | Поверка |  |  | Манометр технический показывающий в корпусе диаметром 60 мм | МТ | 9276 | КТ 4,0 | (0-60) кгс/см2 |  | 12 | 11 | 1 | 1 | 0% | [5 empty] | КОП
893 | Поверка |  |  | Манометр технический показывающий в корпусе диаметром 60 мм | МТ | 322 | КТ 4,0 | (0-60) кгс/см2 |  | 12 | 11 | 1 | 1 | 0% | [5 empty] | КОП
894 | Поверка |  |  | Манометр показывающий | ДМ2005 | 1001 | КТ 1,5 | (0-60) кгс/см2 |  | 12 | 11 | 1 | 1 | 0% | [5 empty] | КОП
895 | Поверка |  |  | Манометр технический показывающий в корпусе диаметром 60 мм | МТ | 1002 | КТ 4,0 | (0-60) кгс/см2 |  | 12 | 11 | 1 | 1 | 0% | [5 empty] | КОП
896 | Поверка |  |  | Манометр показывающий | ДМ2005 | 1003 | КТ 1,5 | (0-60) кгс/см2 |  | 12 | 11 | 1 | 1 | 0% | [5 empty] | КОП
897 | Поверка |  |  | Вольтметр | Ц42702 | 1188 | КТ 1,5 | (0-250) В |  | 36 | 11 | 1 | 1 | 0% | [5 empty] | КОП
898 | Поверка |  |  | Вольтметр | Э8030 | 8806113 | КТ 1,5 | (0-30) В |  | 36 | 11 | 1 | 1 | 0% | [5 empty] | КОП
899 | Калибровка |  |  | Вольтметр щитовой | М4200 | 3076 | КТ 1,5 | ±30 В |  | 36 | 11 | 1 | 1 | 0% | [5 empty] | КОП
900 | Калибровка |  |  | Амперметр щитовой | А80 | 1392 | КТ 2,5 | (0-100) А |  | 36 | 11 | 1 | 1 | 0% | [5 empty] | КОП
901 | Калибровка |  |  | Амперметр | Э377 | 158258 | КТ 1,5 | (0-100) А |  | 36 | 11 | 1 | 1 | 0% | [5 empty] | КОП
902 | Калибровка |  |  | Амперметр | М42100 | 27827 | КТ 1,5 | ±75 А |  | 36 | 11 | 1 | 1 | 0% | [5 empty] | КОП
903 | Поверка |  |  | Прибор для измерений показателей качества электрической энергии | Ресурс-ПКЭ-1.7-ои-S | 54006500 | ТО | 220 В (220*√3 В); 100/√3 В (100 В) |  | 24 | 9 | 1 | 1 | 0% | [5 empty] | ТЭЦ-1 ЦТАИ
904 | Поверка |  |  | Расходомер-счетчик электромагнитный | ЭРСВ-440ФВ Лайт-М Dу300 | 2006806 | 0,5 | (2,83-2547) м3/ч |  | 48 | 7 | 1 | 1 | 0% | [5 empty] | ТЭЦ-2 ЦТАИ
905 | Поверка |  |  | Расходомер-счетчик электромагнитный | ЭРСВ-440ФВ Лайт-М Dу65 | 2006974 | 0,5 | 0-119,6 м3/ч |  | 48 | 7 | 1 | 1 | 0% | [5 empty] | ТЭЦ-2 ЦТАИ
906 | Поверка |  |  | Уровнемер (выезд+поверка) | BM 26A | R190000000006329 | ±0,10мм | 200-1250мм, 4-20 мА | На предприятии | 48 | 7 | 1 | 1 | 0% |  |  |  |  | Норильск ТЭЦ-2 | ТЭЦ-2 ЦТАИ
907 | Поверка |  |  | Уровнемер | BM 26A | R190000000006308 | ±0,10мм | 1330-2330мм, 4-20 мА | На предприятии | 48 | 7 | 1 | 1 | 0% |  |  |  |  | Норильск ТЭЦ-2 | ТЭЦ-2 ЦТАИ
908 | Поверка |  |  | Уровнемер | BM 26A | R190000000006310 | ±0,10мм | 1330-2330мм, 4-20 мА | На предприятии | 48 | 7 | 1 | 1 | 0% |  |  |  |  | Норильск ТЭЦ-2 | ТЭЦ-2 ЦТАИ
909 | Поверка |  |  | Уровнемер | BM 26A | R190000000006313 | ±0,10мм | 1330-2330мм, 4-20 мА | На предприятии | 48 | 7 | 1 | 1 | 0% |  |  |  |  | Норильск ТЭЦ-2 | ТЭЦ-2 ЦТАИ
910 | Поверка |  |  | Уровнемер | BM 26A | R190000000006314 | ±0,10мм | 1055-5055мм, 4-20 мА | На предприятии | 48 | 7 | 1 | 1 | 0% |  |  |  |  | Норильск ТЭЦ-2 | ТЭЦ-2 ЦТАИ
911 | Поверка |  |  | Уровнемер | BM 26A | R190000000006317 | ±0,10мм | 1055-5055мм, 4-20 мА | На предприятии | 48 | 7 | 1 | 1 | 0% |  |  |  |  | Норильск ТЭЦ-2 | ТЭЦ-2 ЦТАИ
912 | Поверка |  |  | Уровнемер | BM 26A | R190000000006319 | ±0,10мм | 1055-5055мм, 4-20 мА | На предприятии | 48 | 7 | 1 | 1 | 0% |  |  |  |  | Норильск ТЭЦ-2 | ТЭЦ-2 ЦТАИ
913 | Поверка |  |  | Уровнемер | BM 26A | R190000000006322 | ±0,10мм | 1055-5055мм, 4-20 мА | На предприятии | 48 | 7 | 1 | 1 | 0% |  |  |  |  | Норильск ТЭЦ-2 | ТЭЦ-2 ЦТАИ
914 | Поверка |  |  | Уровнемер | BM 26A | R190000000006324 | ±0,10мм | 1055-5055мм, 4-20 мА | На предприятии | 48 | 7 | 1 | 1 | 0% |  |  |  |  | Норильск ТЭЦ-2 | ТЭЦ-2 ЦТАИ
915 | Поверка |  |  | Уровнемер | BM 26A | R190000000006327 | ±0,10мм | 1055-5055мм, 4-20 мА | На предприятии | 48 | 7 | 1 | 1 | 0% |  |  |  |  | Норильск ТЭЦ-2 | ТЭЦ-2 ЦТАИ
916 | Поверка |  |  | Уровнемер | BM 26A | R190000000006303 | ±0,10мм | 1700-3700мм, 4-20 мА | На предприятии | 48 | 7 | 1 | 1 | 0% |  |  |  |  | Норильск ТЭЦ-2 | ТЭЦ-2 ЦТАИ
917 | Поверка |  |  | Уровнемер | BM 26A | R190000000006304 | ±0,10мм | 1700-3700мм, 4-20 мА | На предприятии | 48 | 7 | 1 | 1 | 0% |  |  |  |  | Норильск ТЭЦ-2 | ТЭЦ-2 ЦТАИ
918 | Поверка |  |  | Уровнемер | BM 26A | R190000000006305 | ±0,10мм | 1700-3700мм, 4-20 мА | На предприятии | 48 | 7 | 1 | 1 | 0% |  |  |  |  | Норильск ТЭЦ-2 | ТЭЦ-2 ЦТАИ
919 | Поверка |  |  | Уровнемер ультразвуковой | SITRANS Probe LU | PBD/LD230084 | ±0,15% | 0-3000мм, 4-20 мА |  | 12 | 9 | 1 | 1 | 0% | [5 empty] | ТЭЦ-2 ЦТАИ
920 | Поверка |  |  | Уровнемер ультразвуковой | SITRANS Probe LU | PBD/LD230081 | ±0,15% | 0-900мм, 4-20 мА |  | 12 | 9 | 1 | 1 | 0% | [5 empty] | ТЭЦ-2 ЦТАИ
921 | Поверка |  |  | Уровнемер ультразвуковой | SITRANS Probe LU | PBD/LD230082 | ±0,15% | 0-900мм, 4-20 мА |  | 12 | 9 | 1 | 1 | 0% | [5 empty] | ТЭЦ-2 ЦТАИ
922 | Поверка |  |  | Уровнемер ультразвуковой | SITRANS Probe LU | PBD/LD230080 | ±0,15% | 0-1400мм, 4-20 мА |  | 12 | 9 | 1 | 1 | 0% | [5 empty] | ТЭЦ-2 ЦТАИ
923 | Поверка |  |  | Уровнемер ультразвуковой | SITRANS Probe LU | PBD/LD230085 | ±0,15% | 0-2400мм, 4-20 мА |  | 12 | 9 | 1 | 1 | 0% | [5 empty] | ТЭЦ-2 ЦТАИ
924 | Поверка |  |  | Уровнемеры микроволновые | SITRANS LG250 | 47275879 | ±15мм | 0-3600 мм, 4-20 мА |  | 60 | 7 | 1 | 1 | 0% | [5 empty] | ТЭЦ-2 ЦТАИ
925 | Поверка |  |  | Уровнемеры микроволновые | SITRANS LG250 | 47275880 | ±15мм | 0-2400 мм, 4-20 мА |  | 60 | 7 | 1 | 1 | 0% | [5 empty] | ТЭЦ-2 ЦТАИ
926 | Поверка |  |  | Уровнемеры микроволновые | SITRANS LG250 | 47275881 | ±15мм | 0-2000мм, 4-20 мА |  | 60 | 7 | 1 | 1 | 0% | [5 empty] | ТЭЦ-2 ЦТАИ
927 | Поверка |  |  | Уровнемеры микроволновые | SITRANS LG250 | 47275882 | ±15мм | 0-1000мм, 4-20 мА |  | 60 | 7 | 1 | 1 | 0% | [5 empty] | ТЭЦ-2 ЦТАИ
928 | Поверка |  |  | Уровнемеры микроволновые | SITRANS LG250 | 47275883 | ±15мм | 0-1000мм, 4-20 мА |  | 60 | 7 | 1 | 1 | 0% | [5 empty] | ТЭЦ-2 ЦТАИ
929 | Поверка |  |  | Уровнемеры микроволновые | SITRANS LG250 | 472758884 | ±15мм | 0-900мм, 4-20 мА |  | 60 | 7 | 1 | 1 | 0% | [5 empty] | ТЭЦ-2 ЦТАИ
930 | Поверка |  |  | Уровнемер ультразвуковой | SITRANS Probe LU | PBD/LD230088 | ±0,15% | 0-1200мм, 4-20 мА |  | 12 | 7 | 1 | 1 | 0% | [5 empty] | ТЭЦ-2 ЦТАИ
931 | Поверка |  |  | Уровнемер ультразвуковой | SITRANS Probe LU | PBD/LD230086 | ±0,15% | 0-1200мм, 4-20 мА |  | 12 | 9 | 1 | 1 | 0% | [5 empty] | ТЭЦ-2 ЦТАИ
932 | Поверка |  |  | Уровнемер ультразвуковой | Sitrans Probe LU | PBD/E9020458 | 0,15% | 0,25-6000мм, 4-20 мА |  | 12 | 9 | 1 | 1 | 0% | [5 empty] | ТЭЦ-2 ЦТАИ
933 | Поверка |  |  | Уровнемер ультразвуковой | Sitrans Probe LU | PBD/E9020459 | 0,15% | 0,25-6000мм, 4-20 мА |  | 12 | 10 | 1 | 1 | 0% | [5 empty] | ТЭЦ-2 ЦТАИ
934 | Поверка |  |  | Радарный датчик для непрерывного измерения уровня жидкости | Vegapuls 64 | 49491298 | 1 мм | 0-12,5 м |  | 60 | 8 | 1 | 1 | 0% | [5 empty] | ТЭЦ-2 ЦТАИ
935 | Поверка |  |  | Расходомер с интегратором акустический | ЭХО-Р-02 | 1324 | ±3% | 0-15031 м3 |  | 24 | 6 | 1 | 1 | 0% | [5 empty] | ТЭЦ-2 ЦТАИ
936 | Поверка |  |  | Расходомер с интегратором акустический | ЭХО-Р-02 | 1326 | ±3% | 0-15031 м3 |  | 24 | 6 | 1 | 1 | 0% | [5 empty] | ТЭЦ-2 ЦТАИ
937 | Поверка |  |  | Расходомер с интегратором акустический | ЭХО-Р-02 | 7172 | ±3% | 0-15582 м3 |  | 24 | 6 | 1 | 1 | 0% | [5 empty] | ТЭЦ-2 ЦТАИ
938 | Поверка |  |  | Уровнемер радиоволновой | УЛМ11 | 9517 | ±1 мм | 0-12м, 4-20мА |  | 24 | 6 | 1 | 1 | 0% | [5 empty] | ТЭЦ-2 ЦТАИ
939 | Поверка |  |  | Уровнемер радиоволновой | УЛМ4.01.000 | 2108 | ±1 мм | 0-12м, 4-20мА |  | 24 | 6 | 1 | 1 | 0% | [5 empty] | ТЭЦ-2 ЦТАИ
940 | Поверка |  |  | Уровнемер радиоволновой | УЛМ4.01.000 | 77 | ±1 мм | 0-12м, 4-20мА |  | 24 | 6 | 1 | 1 | 0% | [5 empty] | ТЭЦ-2 ЦТАИ
941 | Поверка |  |  | Уровнемер радиоволновой | УЛМ4.01.000 | 74 | ±1 мм | 0-12м, 4-20мА |  | 24 | 6 | 1 | 1 | 0% | [5 empty] | ТЭЦ-2 ЦТАИ
942 | Поверка |  |  | Уровнемер радиоволновой | УЛМ4.01.000 | 76 | ±1 мм | 0-12м, 4-20мА |  | 24 | 6 | 1 | 1 | 0% | [5 empty] | ТЭЦ-2 ЦТАИ
943 | Поверка |  |  | Цифровой датчик уровня (выезд+поверка) | ЦДУ-01 серии 12400 | F-14-084940-001-06 | ± 0,5% | ( -30–30) мм, 4…20 Ма | На предприятии | 48 | 6 | 1 | 1 | 0% |  |  |  |  | Норильск ТЭЦ-2 | ТЭЦ-2 ЦТАИ
944 | Поверка |  |  | Цифровой датчик уровня | ЦДУ-01 серии 12400 | F-14-084940-001-01 | ± 0,5% | ( -30–30) мм, 4…20 мА | На предприятии | 48 | 6 | 1 | 1 | 0% |  |  |  |  | Норильск ТЭЦ-2 | ТЭЦ-2 ЦТАИ
945 | Поверка |  |  | Цифровой датчик уровня | ЦДУ-01 серии 12400 | F-14-084940-001-03 | ± 0,5% | ( -30–30) мм, 4…20 мА | На предприятии | 48 | 6 | 1 | 1 | 0% |  |  |  |  | Норильск ТЭЦ-2 | ТЭЦ-2 ЦТАИ
946 | Поверка |  |  | Цифровой датчик уровня | ЦДУ-01 серии 12400 | F-14-084940-001-04 | ± 0,5% | ( -30–30) мм, 4…20 мА | На предприятии | 48 | 6 | 1 | 1 | 0% |  |  |  |  | Норильск ТЭЦ-2 | ТЭЦ-2 ЦТАИ
947 | Поверка |  |  | Цифровой датчик уровня | ЦДУ-01 серии 12400 | F-14-084940-001-02 | ± 0,5% | ( -30–30) мм, 4…20 мА | На предприятии | 48 | 6 | 1 | 1 | 0% |  |  |  |  | Норильск ТЭЦ-2 | ТЭЦ-2 ЦТАИ
948 | Поверка |  |  | Цифровой датчик уровня | ЦДУ-01 серии 12400 | F-14-084940-001-07 | ± 0,5% | ( -30–30) мм, 4…20 мА | На предприятии | 48 | 6 | 1 | 1 | 0% |  |  |  |  | Норильск ТЭЦ-2 | ТЭЦ-2 ЦТАИ
949 | Поверка |  |  | Цифровой датчик уровня | ЦДУ-01 серии 12400 | F-14-084940-001-08 | ± 0,5% | ( -30–30) мм, 4…20 мА | На предприятии | 48 | 6 | 1 | 1 | 0% |  |  |  |  | Норильск ТЭЦ-2 | ТЭЦ-2 ЦТАИ
950 | Поверка |  |  | Цифровой датчик уровня | ЦДУ-01 серии 12400 | F-14-084940-001-09 | ± 0,5% | ( -30–30) мм, 4…20 мА | На предприятии | 48 | 6 | 1 | 1 | 0% |  |  |  |  | Норильск ТЭЦ-2 | ТЭЦ-2 ЦТАИ
951 | Поверка |  |  | Цифровой датчик уровня | ЦДУ-01 серии 12400 | F-14-084940-001-10 | ± 0,5% | ( -30–30) мм, 4…20 мА | На предприятии | 48 | 6 | 1 | 1 | 0% |  |  |  |  | Норильск ТЭЦ-2 | ТЭЦ-2 ЦТАИ
952 | Поверка |  |  | Цифровой датчик уровня | ЦДУ-01 серии 12400 | F-14-084940-001-05 | ± 0,5% | ( -30–30) мм, 4…20 мА | На предприятии | 48 | 6 | 1 | 1 | 0% |  |  |  |  | Норильск ТЭЦ-2 | ТЭЦ-2 ЦТАИ
953 | Поверка |  |  | Анализатор промышленный комбинированный | Лидер-pH | 184 | ПГ ±0,05 рН | 0-14 pH | На предприятии | 12 | 11 | 1 | 1 | 0% |  |  |  |  | Норильск ТЭЦ-2 | ТЭЦ-2 ЦТАИ
954 | Поверка |  |  | Анализатор промышленный комбинированный | Лидер-К | 184 | ПГ ±0001+0,01К) мкСм/см | 0-100 мкСм/см | На предприятии | 12 | 11 | 1 | 1 | 0% |  |  |  |  | Норильск ТЭЦ-2 | ТЭЦ-2 ЦТАИ
955 | Поверка |  |  | Анализатор промышленный комбинированный | Лидер-К | 181 | ПГ ±0001+0,01К) мкСм/см | 0-100 мкСм/см | На предприятии | 12 | 11 | 1 | 1 | 0% |  |  |  |  | Норильск ТЭЦ-2 | ТЭЦ-2 ЦТАИ
956 | Поверка |  |  | Пылемер | СОМ-16 | 152 | ПГ± 20% | (1-10000) мг/м3 |  | 12 | 7 | 1 | 1 | 0% | [5 empty] | ТЭЦ-2 ЦТАИ
957 | Поверка |  |  | Пылемер | СОМ-16 | 153 | ПГ± 20% | (1-10000) мг/м3 |  | 12 | 7 | 1 | 1 | 0% | [5 empty] | ТЭЦ-2 ЦТАИ
958 | Поверка |  |  | Амперметр оптоэлектронный | Ф1760.4 | 1802908 | 0,2 | 0…400 кгс/м2, 4-20 мА |  | 72 | 7 | 1 | 1 | 0% | [5 empty] | ТЭЦ-2 ЦТАИ
959 | Поверка |  |  | Амперметр оптоэлектронный | Ф1760.4 | 1802903 | 0,2 | 0…400 кгс/м2, 4-20 мА |  | 72 | 7 | 1 | 1 | 0% | [5 empty] | ТЭЦ-2 ЦТАИ
960 | Поверка |  |  | Амперметр оптоэлектронный | Ф1760.3 | 1717428 | 0.5 | 0-100 см, диф.тр. |  | 24 | 7 | 1 | 1 | 0% | [5 empty] | ТЭЦ-2 ЦТАИ
961 | Поверка |  |  | Амперметр оптоэлектронный | Ф1760.3 | 1717432 | 0.5 | 0-400 см, диф.тр. |  | 24 | 7 | 1 | 1 | 0% | [5 empty] | ТЭЦ-2 ЦТАИ
962 | Поверка |  |  | Амперметр оптоэлектронный | Ф1760.3 | 1717430 | 0.5 | 0-100 см, диф.тр. |  | 24 | 7 | 1 | 1 | 0% | [5 empty] | ТЭЦ-2 ЦТАИ
963 | Поверка |  |  | Амперметр оптоэлектронный | Ф1760.3 | 1717431 | 0.5 | 0-400 см, диф.тр. |  | 24 | 7 | 1 | 1 | 0% | [5 empty] | ТЭЦ-2 ЦТАИ
964 | Поверка |  |  | Амперметр оптоэлектронный | Ф1760.3 | 1717425 | 0.5 | 0-100 см, диф.тр. |  | 24 | 7 | 1 | 1 | 0% | [5 empty] | ТЭЦ-2 ЦТАИ
965 | Поверка |  |  | Амперметр оптоэлектронный | Ф1760.3 | 1717426 | 0.5 | 0-400 см, диф.тр. |  | 24 | 7 | 1 | 1 | 0% | [5 empty] | ТЭЦ-2 ЦТАИ
966 | Поверка |  |  | Прибор | КСД2 | 6060281 | КТ 1 | 0…25 кгс/см2, диф.тр. |  | 12 | 7 | 1 | 1 | 0% | [5 empty] | ТЭЦ-2 ЦТАИ
967 | Поверка |  |  | Прибор | КСД2 | 5021284 | КТ 1 | 0-16 т/ч, диф.тр. |  | 12 | 7 | 1 | 1 | 0% | [5 empty] | ТЭЦ-2 ЦТАИ
968 | Поверка |  |  | Манометр дифференциальный мембранный взаимозаменяемый | ДМ 3583М | 8939 | 1,5 | 0-16 кПа, диф.тр. |  | 12 | 7 | 1 | 1 | 0% | [5 empty] | ТЭЦ-2 ЦТАИ
969 | Поверка |  |  | Прибор вторичный полупроводниковый | ВМД | 600485 | КТ 1 | 0-4 т/ч, диф.тр. |  | 12 | 7 | 1 | 1 | 0% | [5 empty] | ТЭЦ-2 ЦТАИ
970 | Поверка |  |  | Прибор | ДМ 23574 | 164 | 1,5 | 0-16 кПа, диф.тр. |  | 12 | 7 | 1 | 1 | 0% | [5 empty] | ТЭЦ-2 ЦТАИ
971 | Поверка |  |  | Прибор | КСД2 | 3036003 | КТ 1 | 0…25 кгс/см2, диф.тр. |  | 12 | 7 | 1 | 1 | 0% | [5 empty] | ТЭЦ-2 ЦТАИ
972 | Поверка |  |  | Прибор | КСД2 | 6030259 | КТ 1 | 0-16 т/ч, диф.тр. |  | 12 | 7 | 1 | 1 | 0% | [5 empty] | ТЭЦ-2 ЦТАИ
973 | Поверка |  |  | Манометр дифференциальный мембранный взаимозаменяемый | ДМ 3583М | 71948 | 1,5 | 0-16 кПа, диф.тр. |  | 12 | 7 | 1 | 1 | 0% | [5 empty] | ТЭЦ-2 ЦТАИ
974 | Поверка |  |  | Прибор вторичный полупроводниковый | ВМД | 600503 | КТ 1 | 0-4 т/ч, диф.тр. |  | 12 | 7 | 1 | 1 | 0% | [5 empty] | ТЭЦ-2 ЦТАИ
975 | Поверка |  |  | Манометр дифференциальный мембранный взаимозаменяемый | ДМ 3583М | 5248 | 1,5 | 0-16 кПа, диф.тр. |  | 12 | 7 | 1 | 1 | 0% | [5 empty] | ТЭЦ-2 ЦТАИ
976 | Поверка |  |  | Прибор вторичный полупроводниковый | ВМД | 600466 | КТ 1 | 0-4 т/ч, диф.тр. |  | 12 | 7 | 1 | 1 | 0% | [5 empty] | ТЭЦ-2 ЦТАИ
977 | Поверка | ДА |  | Прибор автоматический самопишущий и показывающий с дифференциально-трансформаторной измерительной схемой | КПД1 | 904597 | КТ 1 | 0…25 кгс/см2, диф.тр. |  | 24 | 7 | 1 | 1 | 0% | [5 empty] | ТЭЦ-2 ЦТАИ
978 | Поверка | ДА |  | Прибор автоматический самопишущий и показывающий с дифференциально-трансформаторной измерительной схемой | КПД1 | 50056 | КТ 1 | 0…160 кгс/см2, диф.тр. |  | 12 | 7 | 1 | 1 | 0% | [5 empty] | ТЭЦ-2 ЦТАИ
979 | Поверка | ДА |  | Прибор автоматический самопишущий и показывающий с дифференциально-трансформаторной измерительной схемой | КПД1 | 93733 | КТ 1 | 0…160 кгс/см2, диф.тр. |  | 12 | 7 | 1 | 1 | 0% | [5 empty] | ТЭЦ-2 ЦТАИ
980 | Поверка |  |  | Прибор | КСД2 | 7043851 | КТ 1 | 0…160 кгс/см2, диф.тр. |  | 12 | 7 | 0 | 0 | 0% | [5 empty] | ТЭЦ-2 ЦТАИ
981 | Поверка |  |  | Прибор | КСД2 | 6041698 | КТ 1 | -1…0 кгс/см2, диф.тр. |  | 24 | 7 | 1 | 1 | 0% | [5 empty] | ТЭЦ-2 ЦТАИ
982 | Поверка |  |  | Прибор | КСД2 | 9020732 | КТ 1 | 0…1,6 кгс/см2, диф.тр. |  | 24 | 7 | 1 | 1 | 0% | [5 empty] | ТЭЦ-2 ЦТАИ
983 | Поверка |  |  | Прибор | КСД2 | 7043238 | КТ 1 | 0-500 т/ч, диф.тр. |  | 24 | 7 | 1 | 1 | 0% | [5 empty] | ТЭЦ-2 ЦТАИ
984 | Поверка |  |  | Манометр дифференциальный мембранный взаимозаменяемый | ДМ 3583М | 8289 | 1,5 | 0-63 кПа, диф.тр. |  | 12 | 7 | 1 | 1 | 0% | [5 empty] | ТЭЦ-2 ЦТАИ
985 | Поверка | ДА |  | Прибор дифференциально-трансформаторный автоматический, вторичный, взаимозаменяемый | КСД2 | 8061097 | КТ 1 | 0-63 т/ч, диф.тр. |  | 24 | 7 | 1 | 1 | 0% | [5 empty] | ТЭЦ-2 ЦТАИ
986 | Поверка |  |  | Манометр дифференциальный мембранный взаимозаменяемый | ДМ 3583М | 3257 | 1,5 | 0-16 кПа, диф.тр. |  | 12 | 7 | 1 | 1 | 0% | [5 empty] | ТЭЦ-2 ЦТАИ
987 | Поверка | ДА |  | Прибор автоматический самопишущий и показывающий с дифференциально-трансформаторной измерительной схемой | КСД1 | 103210 | КТ 1 | 0…250 кгс/см2, диф.тр. |  | 12 | 7 | 1 | 1 | 0% | [5 empty] | ТЭЦ-2 ЦТАИ
988 | Поверка |  |  | Прибор вторичный полупроводниковый | ВМД | 403169 | КТ 1 | 0-320 т/ч, диф.тр. |  | 12 | 7 | 1 | 1 | 0% | [5 empty] | ТЭЦ-2 ЦТАИ
989 | Поверка |  |  | Манометр дифференциальный мембранный взаимозаменяемый | ДМ 3583М | 88358 | 1,5 | 0-16 кПа, диф.тр. |  | 12 | 7 | 1 | 1 | 0% | [5 empty] | ТЭЦ-2 ЦТАИ
990 | Поверка | ДА |  | Прибор автоматический самопишущий и показывающий с дифференциально-трансформаторной измерительной схемой | КСД1 | 001262 | КТ 1 | 150 - 400 см, диф.тр. |  | 12 | 7 | 1 | 1 | 0% | [5 empty] | ТЭЦ-2 ЦТАИ
991 | Поверка |  |  | Манометр дифференциальный мембранный взаимозаменяемый | ДМ 3583М | 18412 | 1,5 | 0-25 кПа, диф.тр. |  | 12 | 7 | 1 | 1 | 0% | [5 empty] | ТЭЦ-2 ЦТАИ
992 | Поверка | ДА |  | Прибор дифференциально-трансформаторный автоматический, вторичный, взаимозаменяемый | КСД2 | 8053687 | КТ 1 | 0…1,6 кгс/см2, диф.тр. |  | 12 | 7 | 1 | 1 | 0% | [5 empty] | ТЭЦ-2 ЦТАИ
993 | Поверка |  |  | Манометр дифференциальный мембранный взаимозаменяемый | ДМ 3583М | 7676 | 1,5 | 0…160 кПа, диф.тр. |  | 12 | 7 | 1 | 1 | 0% | [5 empty] | ТЭЦ-2 ЦТАИ
994 | Поверка |  |  | Прибор | КСД2 | 7095371 | КТ 1 | 0…6 кгс/см2, диф.тр. |  | 12 | 7 | 1 | 1 | 0% | [5 empty] | ТЭЦ-2 ЦТАИ
995 | Поверка | ДА |  | Прибор автоматический самопишущий и показывающий с дифференциально-трансформаторной измерительной схемой | КПД1 | 006031 | КТ 1 | 0…16 кгс/см2, диф.тр. |  | 12 | 7 | 1 | 1 | 0% | [5 empty] | ТЭЦ-2 ЦТАИ
996 | Поверка |  |  | Прибор вторичный полупроводниковый | ВМД | 802023 | КТ 1 | 0…160 кгс/см2, диф.тр. |  | 12 | 7 | 1 | 1 | 0% | [5 empty] | ТЭЦ-2 ЦТАИ
997 | Поверка |  |  | Прибор вторичный полупроводниковый | ВМД | 81024 | КТ 1 | 0…160 кгс/см2, диф.тр. |  | 12 | 7 | 1 | 1 | 0% | [5 empty] | ТЭЦ-2 ЦТАИ
998 | Поверка |  |  | Прибор | КСД2 | 9022785 | КТ 1 | -1…0 кгс/см2, диф.тр. |  | 24 | 7 | 1 | 1 | 0% | [5 empty] | ТЭЦ-2 ЦТАИ
999 | Поверка | ДА |  | Прибор дифференциально-трансформаторный автоматический, вторичный, взаимозаменяемый | КСД2 | 8054300 | КТ 1 | 0-160 см, диф.тр. |  | 24 | 7 | 1 | 1 | 0% | [5 empty] | ТЭЦ-2 ЦТАИ
1000 | Поверка |  |  | Манометр дифференциальный мембранный взаимозаменяемый | ДМ 3583М | 7500 | 1,5 | 0-16 кПа, 4-20 мА |  | 12 | 7 | 1 | 1 | 0% | [5 empty] | ТЭЦ-2 ЦТАИ
1001 | Поверка |  |  | Манометр дифференциальный мембранный взаимозаменяемый | ДМ 3583М | 10587 | 1,5 | 0-10 кПа, диф.тр. |  | 12 | 7 | 1 | 1 | 0% | [5 empty] | ТЭЦ-2 ЦТАИ
1002 | Поверка |  |  | Манометр дифференциальный мембранный взаимозаменяемый | ДМ 3583М | 1029 | 1,5 | 0-40 кПа, диф.тр. |  | 12 | 7 | 1 | 1 | 0% | [5 empty] | ТЭЦ-2 ЦТАИ
1003 | Поверка |  |  | Манометр дифференциальный мембранный взаимозаменяемый | ДМ 3583М | 12521 | 1,5 | 0-10 кПа, диф.тр. |  | 12 | 7 | 1 | 1 | 0% | [5 empty] | ТЭЦ-2 ЦТАИ
1004 | Поверка |  |  | Манометр дифференциальный мембранный взаимозаменяемый | ДМ 3583М | 25322 | 1,5 | 0-40 кПа, диф.тр. |  | 12 | 7 | 1 | 1 | 0% | [5 empty] | ТЭЦ-2 ЦТАИ
1005 | Поверка |  |  | Манометр дифференциальный мембранный взаимозаменяемый | ДМ 3583М | 20670 | 1,5 | 0-10 кПа, диф.тр. |  | 12 | 7 | 1 | 1 | 0% | [5 empty] | ТЭЦ-2 ЦТАИ
1006 | Поверка |  |  | Манометр дифференциальный мембранный взаимозаменяемый | ДМ 3583М | 3242 | 1,5 | 0-40 кПа, диф.тр. |  | 12 | 7 | 1 | 1 | 0% | [5 empty] | ТЭЦ-2 ЦТАИ
1007 | Поверка |  |  | Прибор вторичный полупроводниковый | ВМД | 92869 | КТ 1 | 0-100 см, диф.тр. |  | 12 | 7 | 1 | 1 | 0% | [5 empty] | ТЭЦ-2 ЦТАИ
1008 | Поверка |  |  | Прибор вторичный полупроводниковый | ВМД | 9772 | КТ 1 | 0-100 см, диф.тр. |  | 12 | 7 | 1 | 1 | 0% | [5 empty] | ТЭЦ-2 ЦТАИ
1009 | Поверка |  |  | Прибор вторичный полупроводниковый | ВМД | 500181 | КТ 1 | 0-100 см, диф.тр. |  | 12 | 7 | 1 | 1 | 0% | [5 empty] | ТЭЦ-2 ЦТАИ
1010 | Поверка |  |  | Манометр дифференциальный мембранный взаимозаменяемый | ДМ 3583М | 143 | 1,5 | 0-10 кПа, диф.тр. |  | 12 | 7 | 1 | 1 | 0% | [5 empty] | ТЭЦ-2 ЦТАИ
1011 | Поверка |  |  | Прибор вторичный полупроводниковый | ВМД | 600216 | КТ 1 | 0…10 кгс/см2, диф.тр. |  | 12 | 7 | 1 | 1 | 0% | [5 empty] | ТЭЦ-2 ЦТАИ
1012 | Поверка | ДА |  | Прибор автоматический самопишущий и показывающий с дифференциально-трансформаторной измерительной схемой | КПД1 | 99081 | КТ 1 | 0…16 кгс/см2, диф.тр. |  | 12 | 7 | 1 | 1 | 0% | [5 empty] | ТЭЦ-2 ЦТАИ
1013 | Поверка | ДА |  | Прибор дифференциально-трансформаторный автоматический, вторичный, взаимозаменяемый | КСД2 | 7013393 | КТ 1 | 0-500 т/ч, диф.тр. |  | 24 | 7 | 1 | 1 | 0% | [5 empty] | ТЭЦ-2 ЦТАИ
1014 | Поверка |  |  | Манометр дифференциальный мембранный взаимозаменяемый | ДМ 3583М | 87003 | 1,5 | 0-63 кПа, диф.тр. |  | 12 | 7 | 1 | 1 | 0% | [5 empty] | ТЭЦ-2 ЦТАИ
1015 | Поверка |  |  | Прибор | КСД2 | 8043274 | КТ 1 | 0-40 т/ч, диф.тр. |  | 24 | 7 | 1 | 1 | 0% | [5 empty] | ТЭЦ-2 ЦТАИ
1016 | Поверка |  |  | Прибор | ДМ 3583М | 3225 | 1,5 | 0-40 кПа, диф.тр. |  | 12 | 7 | 1 | 1 | 0% | [5 empty] | ТЭЦ-2 ЦТАИ
1017 | Поверка |  |  | Прибор | КСД2 | 7061755 | КТ 1 | 0-5000 т/ч, диф.тр. |  | 24 | 7 | 1 | 1 | 0% | [5 empty] | ТЭЦ-2 ЦТАИ
1018 | Поверка |  |  | Прибор | ДМ 3583М | 49757 | 1,5 | 0-100 кПа, диф.тр. |  | 12 | 7 | 1 | 1 | 0% | [5 empty] | ТЭЦ-2 ЦТАИ
1019 | Поверка |  |  | Прибор вторичный полупроводниковый | ВМД | 801992 | КТ 1 | 0…4 кгс/см2, диф.тр. |  | 12 | 7 | 1 | 1 | 0% | [5 empty] | ТЭЦ-2 ЦТАИ
1020 | Поверка |  |  | Прибор | ДМ 23574 | 4239 | КТ 1,5 | 0-16 кПа, диф.тр. |  | 12 | 7 | 1 | 1 | 0% | [5 empty] | ТЭЦ-2 ЦТАИ
1021 | Поверка |  |  | Прибор вторичный полупроводниковый | ВМД | 2472 | КТ 1 | 0-100 см, диф.тр. |  | 12 | 7 | 1 | 1 | 0% | [5 empty] | ТЭЦ-2 ЦТАИ
1022 | Поверка |  |  | Прибор | ДМ 3583М | 243 | КТ 1,5 | 0-10 кПа, диф.тр. |  | 12 | 7 | 1 | 1 | 0% | [5 empty] | ТЭЦ-2 ЦТАИ
1023 | Поверка |  |  | Прибор | ДМ 3583М | 405 | КТ 1,5 | 0-10 кПа, диф.тр. |  | 12 | 7 | 1 | 1 | 0% | [5 empty] | ТЭЦ-2 ЦТАИ
1024 | Поверка |  |  | Прибор | ДМ 3583М | 192 | КТ 1,5 | 0-10 кПа, диф.тр. |  | 12 | 7 | 1 | 1 | 0% | [5 empty] | ТЭЦ-2 ЦТАИ
1025 | Поверка |  |  | Психрометр аспирационный | МВ-4-2М | 386 | КТ 1 | (10-100) % |  | 36 | 7 | 1 | 1 | 0% | [5 empty] | ТЭЦ-3 ХЦ
1026 | Поверка |  |  | Мутномер портативный | 2100Q | 21040C090349 | ПГ ± 2% | 0-1000 NTU |  | 12 | 7 | 1 | 1 | 0% | [5 empty] | ТЭЦ-3 ХЦ
1027 | Поверка |  |  | Мутномер портативный | 2100Q | 21040C090350 | ПГ ± 2% | 0-1000 NTU |  | 12 | 7 | 1 | 1 | 0% | [5 empty] | ТЭЦ-3 ХЦ
1028 | Поверка |  |  | Вискозиметр капиллярный стеклянный | ВПЖ-2 | 2761 | ПГ ±0,3 % | (20-100) мм2/с |  | 48 | 6 | 1 | 1 | 0% | [5 empty] | ТЭЦ-3 ХЦ
1029 | Поверка |  |  | Вискозиметр капиллярный стеклянный | ВПЖ-2 | 2464 | ПГ ±0,3 % | (20-100) мм2/с |  | 48 | 6 | 1 | 1 | 0% | [5 empty] | ТЭЦ-3 ХЦ
1030 | Поверка |  |  | Ареометр для нефти | АНТ-2 | 63615 | КТ ± 1 | (670-1070) кг/м3 |  | 48 | 6 | 1 | 1 | 0% | [5 empty] | ТЭЦ-3 ХЦ
1031 | Поверка |  |  | Ареометр для нефти | АНТ-2 | 43210 | КТ ± 1 | (670-1070) кг/м3 |  | 48 | 6 | 1 | 1 | 0% | [5 empty] | ТЭЦ-3 ХЦ
1032 | Поверка |  |  | Ареометр стеклянный | АСП-Т | 47 | ЦД 1 | (60-100) кг/м3 |  | 48 | 6 | 1 | 1 | 0% | [5 empty] | ТЭЦ-3 ХЦ
1033 | Поверка |  |  | Ареометр стеклянный | АСП-Т | 49 | ЦД 1 | (60-100) кг/м3 |  | 48 | 6 | 1 | 1 | 0% | [5 empty] | ТЭЦ-3 ХЦ
1034 | Поверка | ДА |  | Ареометр общего назначения | АОН-1 | 741 | КТ 1 | (700-760) кг/м3 |  | 48 | 6 | 1 | 1 | 0% | [5 empty] | ТЭЦ-3 ХЦ
1035 | Поверка | ДА |  | Ареометр общего назначения | АОН-1 | 177 | КТ 1 | (760-820) кг/м3 |  | 48 | 6 | 1 | 1 | 0% | [5 empty] | ТЭЦ-3 ХЦ
1036 | Поверка | ДА |  | Ареометр общего назначения | АОН-1 | 108 | КТ 1 | (820-880) кг/м3 |  | 48 | 6 | 1 | 1 | 0% | [5 empty] | ТЭЦ-3 ХЦ
1037 | Поверка | ДА |  | Ареометр общего назначения | АОН-1 | 370 | КТ 1 | (880-940) кг/м3 |  | 48 | 6 | 1 | 1 | 0% | [5 empty] | ТЭЦ-3 ХЦ
1038 | Поверка | ДА |  | Ареометр общего назначения | АОН-1 | 1093 | КТ 1 | (940-1000) кг/м3 |  | 48 | 6 | 1 | 1 | 0% | [5 empty] | ТЭЦ-3 ХЦ
1039 | Поверка | ДА |  | Ареометр общего назначения | АОН-1 | 881 | КТ 1 | (1000-1060) кг/м3 |  | 48 | 6 | 1 | 1 | 0% | [5 empty] | ТЭЦ-3 ХЦ
1040 | Поверка | ДА |  | Ареометр общего назначения | АОН-1 | 185 | КТ 1 | (1660-1720) кг/м3 |  | 48 | 6 | 1 | 1 | 0% | [5 empty] | ТЭЦ-3 ХЦ
1041 | Поверка | ДА |  | Ареометр общего назначения | АОН-1 | 1022 | КТ 1 | (1120-1180) кг/м3 |  | 48 | 6 | 1 | 1 | 0% | [5 empty] | ТЭЦ-3 ХЦ
1042 | Поверка | ДА |  | Ареометр общего назначения | АОН-1 | 888 | КТ 1 | (1180-1240) кг/м3 |  | 48 | 6 | 1 | 1 | 0% | [5 empty] | ТЭЦ-3 ХЦ
1043 | Поверка | ДА |  | Ареометр общего назначения | АОН-1 | 1912 | КТ 1 | (1240-1300) кг/м3 |  | 48 | 6 | 1 | 1 | 0% | [5 empty] | ТЭЦ-3 ХЦ
1044 | Поверка | ДА |  | Ареометр общего назначения | АОН-1 | 1619 | КТ 1 | (1300-1360) кг/м3 |  | 48 | 6 | 1 | 1 | 0% | [5 empty] | ТЭЦ-3 ХЦ
1045 | Поверка | ДА |  | Ареометр общего назначения | АОН-1 | 162 | КТ 1 | (1360-1420) кг/м3 |  | 48 | 6 | 1 | 1 | 0% | [5 empty] | ТЭЦ-3 ХЦ
1046 | Поверка | ДА |  | Ареометр общего назначения | АОН-1 | 397 | КТ 1 | (1420-1480) кг/м3 |  | 48 | 6 | 1 | 1 | 0% | [5 empty] | ТЭЦ-3 ХЦ
1047 | Поверка | ДА |  | Ареометр общего назначения | АОН-1 | 165 | КТ 1 | (1480-1540) кг/м3 |  | 48 | 6 | 1 | 1 | 0% | [5 empty] | ТЭЦ-3 ХЦ
1048 | Поверка | ДА |  | Ареометр общего назначения | АОН-1 | 229 | КТ 1 | (1540-1600) кг/м3 |  | 48 | 6 | 1 | 1 | 0% | [5 empty] | ТЭЦ-3 ХЦ
1049 | Поверка | ДА |  | Ареометр общего назначения | АОН-1 | 423 | КТ 1 | (1600-1660) кг/м3 |  | 48 | 6 | 1 | 1 | 0% | [5 empty] | ТЭЦ-3 ХЦ
1050 | Поверка | ДА |  | Ареометр общего назначения | АОН-1 | 1001 | КТ 1 | (1660-1720) кг/м3 |  | 48 | 6 | 1 | 1 | 0% | [5 empty] | ТЭЦ-3 ХЦ
1051 | Поверка | ДА |  | Ареометр общего назначения | АОН-1 | 150 | КТ 1 | (1720-1780) кг/м3 |  | 48 | 6 | 1 | 1 | 0% | [5 empty] | ТЭЦ-3 ХЦ
1052 | Поверка | ДА |  | Ареометр общего назначения | АОН-1 | 480 | КТ 1 | (1780-1840) кг/м3 |  | 48 | 6 | 1 | 1 | 0% | [5 empty] | ТЭЦ-3 ХЦ
1053 | Поверка | ДА |  | Ареометр общего назначения | АОН-1 | 131 | КТ 1 | (700-760) кг/м3 |  | 48 | 6 | 1 | 1 | 0% | [5 empty] | ТЭЦ-3 ХЦ
1054 | Поверка | ДА |  | Ареометр общего назначения | АОН-1 | 28 | КТ 1 | (760-820) кг/м3 |  | 48 | 6 | 1 | 1 | 0% | [5 empty] | ТЭЦ-3 ХЦ
1055 | Поверка | ДА |  | Ареометр общего назначения | АОН-1 | 289 | КТ 1 | (820-880) кг/м3 |  | 48 | 6 | 1 | 1 | 0% | [5 empty] | ТЭЦ-3 ХЦ
1056 | Поверка | ДА |  | Ареометр общего назначения | АОН-1 | 376 | КТ 1 | (880-940) кг/м3 |  | 48 | 6 | 1 | 1 | 0% | [5 empty] | ТЭЦ-3 ХЦ
1057 | Поверка | ДА |  | Ареометр общего назначения | АОН-1 | 333 | КТ 1 | (940-1000) кг/м3 |  | 48 | 6 | 1 | 1 | 0% | [5 empty] | ТЭЦ-3 ХЦ
1058 | Поверка | ДА |  | Ареометр общего назначения | АОН-1 | 3566 | КТ 1 | (1000-1060) кг/м3 |  | 48 | 6 | 1 | 1 | 0% | [5 empty] | ТЭЦ-3 ХЦ
1059 | Поверка | ДА |  | Ареометр общего назначения | АОН-1 | 836 | КТ 1 | (1060-1120) кг/м3 |  | 48 | 6 | 1 | 1 | 0% | [5 empty] | ТЭЦ-3 ХЦ
1060 | Поверка | ДА |  | Ареометр общего назначения | АОН-1 | 216 | КТ 1 | (1120-1180) кг/м3 |  | 48 | 6 | 1 | 1 | 0% | [5 empty] | ТЭЦ-3 ХЦ
1061 | Поверка | ДА |  | Ареометр общего назначения | АОН-1 | 367 | КТ 1 | (1180-1240) кг/м3 |  | 48 | 6 | 1 | 1 | 0% | [5 empty] | ТЭЦ-3 ХЦ
1062 | Поверка | ДА |  | Ареометр общего назначения | АОН-1 | 690 | КТ 1 | (1240-1300) кг/м3 |  | 48 | 6 | 1 | 1 | 0% | [5 empty] | ТЭЦ-3 ХЦ
1063 | Поверка | ДА |  | Ареометр общего назначения | АОН-1 | 163 | КТ 1 | (1300-1360) кг/м3 |  | 48 | 6 | 1 | 1 | 0% | [5 empty] | ТЭЦ-3 ХЦ
1064 | Поверка | ДА |  | Ареометр общего назначения | АОН-1 | 104 | КТ 1 | (1360-1420) кг/м3 |  | 48 | 6 | 1 | 1 | 0% | [5 empty] | ТЭЦ-3 ХЦ
1065 | Поверка | ДА |  | Ареометр общего назначения | АОН-1 | 456 | КТ 1 | (1420-1480) кг/м3 |  | 48 | 6 | 1 | 1 | 0% | [5 empty] | ТЭЦ-3 ХЦ
1066 | Поверка | ДА |  | Ареометр общего назначения | АОН-1 | 126 | КТ 1 | (1480-1540) кг/м3 |  | 48 | 6 | 1 | 1 | 0% | [5 empty] | ТЭЦ-3 ХЦ
1067 | Поверка | ДА |  | Ареометр общего назначения | АОН-1 | 71 | КТ 1 | (1540-1600) кг/м3 |  | 48 | 6 | 1 | 1 | 0% | [5 empty] | ТЭЦ-3 ХЦ
1068 | Поверка | ДА |  | Ареометр общего назначения | АОН-1 | 2146 | КТ 1 | (1600-1660) кг/м3 |  | 48 | 6 | 1 | 1 | 0% | [5 empty] | ТЭЦ-3 ХЦ
1069 | Поверка | ДА |  | Ареометр общего назначения | АОН-1 | 53 | КТ 1 | (1660-1720) кг/м3 |  | 48 | 6 | 1 | 1 | 0% | [5 empty] | ТЭЦ-3 ХЦ
1070 | Поверка | ДА |  | Ареометр общего назначения | АОН-1 | 332 | КТ 1 | (1720-1780) кг/м3 |  | 48 | 6 | 1 | 1 | 0% | [5 empty] | ТЭЦ-3 ХЦ
1071 | Поверка | ДА |  | Ареометр общего назначения | АОН-1 | 235 | КТ 1 | (1780-1840) кг/м3 |  | 48 | 6 | 1 | 1 | 0% | [5 empty] | ТЭЦ-3 ХЦ
1072 | Поверка | ДА |  | Ареометр общего назначения | АОН-1 | 880 | КТ 1 | (1540-1600) кг/м3 |  | 48 | 6 | 1 | 1 | 0% | [5 empty] | ТЭЦ-3 ХЦ
1073 | Поверка | ДА |  | Ареометр общего назначения | АОН-1 | 321 | КТ 1 | (1600-1660) кг/м3 |  | 48 | 6 | 1 | 1 | 0% | [5 empty] | ТЭЦ-3 ХЦ
1074 | Поверка |  |  | Динамометр общего назначения | ДПУ 50 | 068 | 1% | 50 кН |  | 12 | 11 | 1 | 1 | 0% | [5 empty] | УВВС РЭС-1
1075 | Поверка |  |  | Динамометр | ДПУ 5-2 | 473 | 2% | 50 кН |  | 12 | 8 | 1 | 1 | 0% | [5 empty] | УВВС РЭС-1
1076 | Поверка |  |  | Динамометр | ДПУ-0,2-2 | 5 | 2% | 200 кгс |  | 12 | 11 | 1 | 1 | 0% | [5 empty] | УВВС РЭС-1
1077 | Поверка |  |  | Динамометр | ДПУ-0,2-2 | 1454 | 2% | 200 кгс |  | 12 | 8 | 1 | 1 | 0% | [5 empty] | УВВС РЭС-1
1078 | Поверка |  |  | Динамометр | ДПУ -0,1-2 | 236 | 2% | 100 кгс |  | 12 | 11 | 1 | 1 | 0% | [5 empty] | УВВС РЭС-1
1079 | Поверка |  |  | Динамометр | ДПУ-0,2-2 | 1883 | 2% | 20 кН |  | 12 | 8 | 1 | 1 | 0% | [5 empty] | УВВС РЭС-1
1080 | Поверка |  |  | Динамометр | ДПУ-0,2-2 | 8 | 2% | 20 кН |  | 12 | 11 | 1 | 1 | 0% | [5 empty] | УВВС РЭС-1
1081 | Поверка |  |  | Динамометр общего назначения | ДПУ -0,1-2 | 108 | 2% | 100 кгс |  | 12 | 8 | 1 | 1 | 0% | [5 empty] | УВВС РЭС-1
1082 | Поверка |  |  | Динамометр | ДПУ-0,2-2 | 1418 | 2% | 20 кН |  | 12 | 8 | 1 | 1 | 0% | [5 empty] | УВВС РЭС-1
1083 | Поверка |  |  | Счетчик горячей воды | ВСТН-80 | 12561785 | ПГ±2% | Ду80 (1,6…90) м³/ч |  | 48 | 6 | 1 | 1 | 0% | [5 empty] | УТВС САиКИП К
1084 | Поверка |  |  | Счетчик горячей воды | ВСТН-50 | 12566775 | ПГ±2% | Ду50 (0,7…30) м³/ч |  | 48 | 6 | 1 | 1 | 0% | [5 empty] | УТВС САиКИП К
1085 | Поверка |  |  | Счетчик горячей воды | ВСТН-250 | 0290 | ПГ±2% | Ду250 (20…1200) м³/ч |  | 72 | 6 | 1 | 1 | 0% | [5 empty] | УТВС САиКИП К
1086 | Поверка |  |  | Счетчик горячей воды | ВСТН-250 | 0291 | ПГ±2% | Ду250 (20…1200) м³/ч |  | 72 | 6 | 1 | 1 | 0% | [5 empty] | УТВС САиКИП К
1087 | Поверка |  |  | Счетчик горячей воды | ВСТН-80 | 09237675 | ПГ±2% | Ду80 (1,6…90) м³/ч |  | 48 | 6 | 1 | 1 | 0% | [5 empty] | УТВС САиКИП К
1088 | Поверка |  |  | Счетчик горячей воды | ВСТН-50 | 20303746 | ПГ±2% | Ду50 (0,7…30) м³/ч |  | 48 | 6 | 1 | 1 | 0% | [5 empty] | УТВС САиКИП К
1089 | Поверка |  |  | Счетчик горячей воды | ВСТН-50 | 15311949 | ПГ±2% | Ду50 (0,7…30) м³/ч |  | 48 | 6 | 1 | 1 | 0% | [5 empty] | УТВС САиКИП К
1090 | Поверка |  |  | Счетчик газа | СГ16МТ-250-40-С | 8020957 | ПГ± 2 % | Ду100 (32,5…650) м³/ч |  | 60 | 6 | 1 | 1 | 0% | [5 empty] | УТВС САиКИП К
1091 | Поверка |  |  | Счетчик газа | СГ16МТ-250-40-С | 7124396 | ПГ± 2 % | Ду100 (32,5…650) м³/ч |  | 60 | 6 | 1 | 1 | 0% | [5 empty] | УТВС САиКИП К
1092 | Поверка |  |  | Счетчик газа | СГ16МТ-250-40-С | 8020955 | ПГ± 2 % | Ду100 (32,5…650) м³/ч |  | 60 | 6 | 1 | 1 | 0% | [5 empty] | УТВС САиКИП К
1093 | Поверка |  |  | Расходомер-счетчик электромагнитный | Взлет-ЭМ | 600753/600752 | ПГ±2% | Ду100 (2,264…339,6) м3/ч |  | 48 | 6 | 1 | 1 | 0% | [5 empty] | УТВС САиКИП К
1094 | Поверка |  |  | Расходомер-счетчик электромагнитный | Взлет-ЭМ | 600741/600863 | ПГ±2% | Ду100 (2,264…339,6) м3/ч |  | 48 | 6 | 1 | 1 | 0% | [5 empty] | УТВС САиКИП К
1095 | Поверка | ДА | ДА | Калибратор давления | РСС-350 | 5020259-02811 | 0,05 | (0-35) МПа |  | 12 | 10 | 1 | 1 | 0% |  |  |  | эталон |  | ПТЭС КИПиА | Указать ГРСИ
1096 | Поверка |  |  | Расходомер с интегратором акустический | ЭХО-Р-03-1 | 13530 | ПГ ±3 % | 1703 м3/час |  | 48 | 7 | 1 | 1 | 0% | [5 empty] | ТЭЦ-1 ЦТАИ
1097 | Поверка |  |  | Расходомер с интегратором акустический | ЭХО-Р-03-1 | 13532 | ПГ ±3 % | 1599 м3/час |  | 48 | 7 | 1 | 1 | 0% | [5 empty] | ТЭЦ-1 ЦТАИ
1098 | Поверка |  |  | Расходомер-счетчик электромагнитный | ЭРСВ-440Ф | 1422906 | ПГ ±0,2 % | Dу-200 мм (4,528-1132) м3/ч |  | 48 | 7 | 1 | 1 | 0% | [5 empty] | ТЭЦ-1 ЦТАИ
1099 | Поверка |  |  | Расходомер-счетчик электромагнитный | ЭРСВ-440Ф | 1447915 | ПГ ±0,2 % | Dу-200 мм (4,528-1132) м3/ч |  | 48 | 7 | 1 | 1 | 0% | [5 empty] | ТЭЦ-1 ЦТАИ
1100 | Поверка |  |  | Расходомер-счетчик электромагнитный | ЭРСВ-440Ф | 1405363 | ПГ ±0,2 % | Dу-100 мм (1,132-283) м3/ч |  | 48 | 7 | 1 | 1 | 0% | [5 empty] | ТЭЦ-1 ЦТАИ
1101 | Поверка |  |  | Расходомер-счетчик электромагнитный | ЭРСВ-440Ф | 1439856 | ПГ ±0,2 % | Dу-100 мм (1,132-283) м3/ч |  | 48 | 7 | 1 | 1 | 0% | [5 empty] | ТЭЦ-1 ЦТАИ
1102 | Поверка |  |  | Расходомер-счетчик электромагнитный | ЭРСВ-440Ф | 1411294 | ПГ ±0,2 % | Dу-200,0 мм (4,528-1132) м3/ч |  | 48 | 7 | 1 | 1 | 0% | [5 empty] | ТЭЦ-1 ЦТАИ
1103 | Поверка |  |  | Расходомер-счетчик электромагнитный | ЭРСВ-440Ф | 1409524 | ПГ ±0,2 % | Dу-200,0 мм (4,528-1132) м3/ч |  | 48 | 7 | 1 | 1 | 0% | [5 empty] | ТЭЦ-1 ЦТАИ
1104 | Поверка |  |  | Расходомер-счетчик электромагнитный | ЭРСВ-440Ф | 1409537 | ПГ ±0,2 % | Dу-200,0 мм (4,528-1132) м3/ч |  | 48 | 7 | 1 | 1 | 0% | [5 empty] | ТЭЦ-1 ЦТАИ
1105 | Поверка |  |  | Расходомер-счетчик электромагнитный | ЭРСВ-440 | 1436374 | ПГ ±0,2 % | Dу-200,0 мм (4,528-1132) м3/ч |  | 48 | 7 | 1 | 1 | 0% | [5 empty] | ТЭЦ-1 ЦТАИ
1106 | Поверка |  |  | Расходомер-счетчик электромагнитный | ЭРСВ-440Ф | 1417798 | ПГ±0,2 % | Dу-150 мм (2,547-636,8) м3/ч |  | 48 | 7 | 1 | 1 | 0% | [5 empty] | ТЭЦ-1 ЦТАИ
1107 | Поверка |  |  | Расходомер-счетчик электромагнитный | ЭРСВ-440Ф | 1420166 | ПГ ±0,2 % | Dу-150 мм (2,547-636,8) м3/ч |  | 48 | 7 | 1 | 1 | 0% | [5 empty] | ТЭЦ-1 ЦТАИ
1108 | Поверка |  |  | Расходомер-счетчик электромагнитный | ЭРСВ-440Ф | 1433209 | ПГ ±0,2 % | Dу-150 мм (2,547-636,8) м3/ч |  | 48 | 7 | 1 | 1 | 0% | [5 empty] | ТЭЦ-1 ЦТАИ
1109 | Поверка |  |  | Расходомер-счетчик электромагнитный | ЭРСВ-440Ф | 1425179 | ПГ ±0,2 % | Dу-150 мм (0-764,1) м3/ч |  | 48 | 7 | 1 | 1 | 0% | [5 empty] | ТЭЦ-1 ЦТАИ
1110 | Поверка |  |  | Расходомер-счетчик электромагнитный | ЭРСВ-440Ф | 1422347 | ПГ ±0,2 % | Dу-150 мм (0-764,1) м3/ч |  | 48 | 7 | 1 | 1 | 0% | [5 empty] | ТЭЦ-1 ЦТАИ
1111 | Поверка | ДА | ДА | Калибратор давления | РРС 350 | 501004-02779 | КТ 0,05 | 350 bar |  | 12 | 6 | 1 | 1 | 0% |  |  |  | эталон |  | ТЭЦ-1 ЦТАИ
1112 | Поверка | ДА | ДА | Калибратор давления | РРС 350 | 501004-02779 | по НТД | по НТД |  | 12 | 7 | 1 | 1 | 0% |  |  |  | эталон |  | ТЭЦ-1 ЦТАИ
1113 | Поверка | ДА | ДА | Вольтметр универсальный | В7-78/1 | TW00041173 | Cогласно ТО | Cогласно ТО |  | 12 | 8 | 1 | 1 | 0% |  |  |  | эталон |  | ТЭЦ-2 ЭЦ
1114 | Поверка |  |  | Прибор для измерений показателей качества электрической энергии | Ресурс-ПКЭ-1.7-ои-S | 54006482 | ПГ ±0,2% | (80-570) В, (45-57,5) Гц |  | 24 | 10 | 1 | 1 | 0% | [5 empty] | ПТЭС ЭТЛ
1115 | Поверка | ДА | ДА | Мультиметр многоканальный прецизионный | Метран-514-ММП | 316 | Р2; Р3; Р3 | (0...25) мА; (0...1,1) В; (0,001...4000) Ом |  | 12 | 9 | 1 | 1 | 0% |  |  |  | эталон |  | УТВС САиКИП ПЛ
1116 | Поверка |  |  | Виброанализатор | СД-21 | 497 | ТУ | ТУ |  | 24 | 9 | 1 | 1 | 0% | [5 empty] | УТВС ЦЦР
1117 | Поверка |  |  | Виброметр | VP-3405 | 80 | Абсолютная расширенная неопределенность ±(0,1*x) ±2ед.мл.разр. | A (1-199,9) м/с2, V (1-199,9) мм/с, S (1-1999) мкм |  | 24 | 9 | 1 | 1 | 0% | [5 empty] | УТВС ЦЦР
1118 | Поверка |  |  | Виброметр | VP-3410 | 1272 | Абсолютная расширенная неопределенность ±(0,05*A) ±2ед.мл.разр., ±(0,05*V) ±2ед.мл.разр., ±(0,06*S) ±2ед.мл.разр. | A (1-199,9) м/с2, V (1-199,9) мм/с, S (1-1999) мкм |  | 24 | 9 | 1 | 1 | 0% | [5 empty] | УТВС ЦЦР
1119 | Поверка |  |  | Система для центровки валов | КВАНТ-ЛМ | 999 | ПГ ±(0,01L+0,01) мм | L ±3,5 мм |  | 12 | 9 | 1 | 1 | 0% | [5 empty] | УТВС ЦЦР
1120 | Поверка |  |  | Прибор для измерения твёрдости металлов и сплавов по методу Бринелля | ТШ-2М | 79 | 4% | (20-450) НВ | На предприятии | 12 | 7 | 1 | 1 | 0% |  |  |  |  | Норильск ТЭЦ-3 | УЭС СМ ЛМ
1121 | Поверка |  |  | Прибор для измерения твёрдости металлов и сплавов по методу Бринелля | ТШ-2М | 264 | 4% | (20-450) НВ | На предприятии | 12 | 7 | 1 | 1 | 0% |  |  |  |  | Норильск ТЭЦ-3 | УЭС СМ ЛМ
1122 | Поверка |  |  | Прибор для измерения твёрдости металлов и сплавов по методу Бринелля | ТШ-2М | 662 | 4% | (20-450) НВ | На предприятии | 12 | 7 | 1 | 1 | 0% |  |  |  |  | Норильск ТЭЦ-3 | УЭС СМ ЛМ
1123 | Поверка |  |  | Прибор для измерения твёрдости металлов и сплавов по методу Бринелля | ТШ-2М | 2151 | 4% | (20-450) НВ | На предприятии | 12 | 7 | 1 | 1 | 0% |  |  |  |  | Норильск ТЭЦ-3 | УЭС СМ ЛМ
1124 | Поверка |  |  | Прибор для измерения твёрдости металлов и сплавов по методу Роквелла | ТК 14-250 | 53 | 1,2 HRA 2,0 HRВ 1,5 HRС | (70-90) HRA (25-100) HRВ (20-67) HRС | На предприятии | 12 | 7 | 1 | 1 | 0% |  |  |  |  | Норильск ТЭЦ-3 | УЭС СМ ЛМ
1125 | Поверка |  |  | Прибор для измерения твёрдости металлов и сплавов по методу Роквелла | ТК 14-250 | 200 | 1,2 HRA 2,0 HRВ 1,5 HRС | (70-90) HRA (25-100) HRВ (20-67) HRС | На предприятии | 12 | 7 | 1 | 1 | 0% |  |  |  |  | Норильск ТЭЦ-3 | УЭС СМ ЛМ
1126 | Поверка |  |  | Твердомер портативный комбинированный | МЕТ-УДА | 141212 | 2,0 НRС; 12 НВ; 15 HV; 3,0 HSD | (20-70) НRС; (75-450) НВ; (75-1000) HV; (23-102) HSD |  | 12 | 7 | 1 | 1 | 0% | [5 empty] | УЭС СМ ЛМ
1127 | Поверка |  |  | Твердомер портативный ультразвуковой | МЕТ-У1А | 170704 | 2,0 НRС; 12 НВ; 15 HV; 3,0 HSD | (20-70) НRС; (75-450) НВ; (75-1000) HV; (23-102) HSD |  | 12 | 7 | 1 | 1 | 0% | [5 empty] | УЭС СМ ЛМ
1128 | Поверка |  |  | Твердомер портативный динамический | ТКМ-359С | 20021 | 2,0 НRС; 15 НВ; 15 HV; 3,0 HSD | (20-70) НRС; (90-450) НВ; (400-875) HV; (30-100) HSD |  | 12 | 7 | 1 | 1 | 0% | [5 empty] | УЭС СМ ЛМ
1129 | Поверка |  |  | Твердомер портативный динамический | ТКМ-359С | 23128 | 2,0 НRС; 15 НВ; 15 HV; 3,0 HSD | (20-70) НRС; (90-450) НВ; (400-875) HV; (30-100) HSD |  | 12 | 7 | 1 | 1 | 0% | [5 empty] | УЭС СМ ЛМ
1130 | Поверка | ДА | ДА | Калибратор программируемый | П320 | 0598 | КТ 0,005 | 100 мВ-1000 В; (1-100) мА |  | 12 | 6 | 1 | 1 | 0% |  |  |  | эталон |  | УЭС ЦЛЭИ
1131 | Поверка | ДА | ДА | Калибратор тока программируемый | П321 | 0186/0192 | КТ 0,005 | 10;103;104 А |  | 12 | 6 | 1 | 1 | 0% |  |  |  | эталон |  | УЭС ЦЛЭИ
1132 | Поверка | ДА | ДА | Модуль давления эталонный | Метран-518-25MC | 8371 | ПГ ±0,03 % | (0...25,0) МПа |  | 12 | 9 | 1 | 1 | 0% |  |  |  | эталон |  | УТВС САиКИП ПЛ
1133 | Поверка | ДА | ДА | Модуль давления эталонный | Метран-518-60MC | 8548 | ПГ ±0,03 % | (0...60,0) МПа |  | 12 | 9 | 1 | 1 | 0% |  |  |  | эталон |  | УТВС САиКИП ПЛ
1134 | Поверка | ДА | ДА | Модуль давления эталонный | Метран-518-25KC | 8575 | ПГ ±0,03 % | (0...0,025) МПа |  | 12 | 9 | 1 | 1 | 0% |  |  |  | эталон |  | УТВС САиКИП ПЛ
1135 | Поверка | ДА | ДА | Модуль давления эталонный | Метран-518-160K | 8593 | ПГ ±0,025 % | (0...0,16) МПа |  | 12 | 9 | 1 | 1 | 0% |  |  |  | эталон |  | УТВС САиКИП ПЛ
1136 | Поверка | ДА | ДА | Модуль давления эталонный | Метран-518-D1MC | 8602 | ПГ ±0,03 % | (-0,1...1) МПа |  | 12 | 9 | 1 | 1 | 0% |  |  |  | эталон |  | УТВС САиКИП ПЛ
1137 | Поверка | ДА | ДА | Модуль давления эталонный | Метран-518-D160KC | 8615 | ПГ ±0,03 % | (-0,1...0,16) МПа |  | 12 | 9 | 1 | 1 | 0% |  |  |  | эталон |  | УТВС САиКИП ПЛ
1138 | Поверка | ДА | ДА | Преобразователь термоэлектрический платинородий-платиновый эталонный | ППО-2-1000-00 | 0868 | 419,527 °C ПГ ±0,5; 660,323 °C ПГ ±0,6; 1084,62 °C ПГ ±0,9; 2 разряд | (300 – 1200) °C |  | 12 | 7 | 1 | 1 | 0% |  |  |  | эталон |  | ТЭЦ-3 СМ
1139 | Поверка |  |  | Преобразователь термоэлектрический платинородий-платиновый эталонный | ППО-2-1000-00 | 0868 | 419,527 °C ПГ ±0,5; 660,323 °C ПГ ±0,6; 1084,62 °C ПГ ±0,9; 2 разряд | (300 – 1200) °C |  | 12 | 7 | 1 | 1 | 0% |  |  |  | эталон |  | ТЭЦ-3 СМ
1140 | Поверка |  |  | Расходомер жидкости | SIGNET 8550-3 | 60103157677/60507154063 | ПГ ± 0,3% | (0,3-10,0) м/с Ø 75 |  | 24 | 9 | 1 | 1 | 0% |  |  |  | 41319-09 |  | ТЭЦ-1 ЦТАИ
1141 | Поверка |  |  | Расходомер жидкости | SIGNET 8550-3 | 61002170006/60507154320 | ПГ ± 0,3% | (0,3-10,0) м/с Ø 110 |  | 24 | 9 | 1 | 1 | 0% |  |  |  | 41319-09 |  | ТЭЦ-1 ЦТАИ
1142 | Поверка |  |  | Расходомер жидкости | SIGNET 8550-3 | 60103157859/60507154328 | ПГ ± 0,3% | (0,3-10,0) м/с Ø 75 |  | 24 | 9 | 1 | 1 | 0% |  |  |  | 41319-09 |  | ТЭЦ-1 ЦТАИ
1143 | Поверка |  |  | Расходомер жидкости | SIGNET 8550-3 | 60103157653/60507154306 | ПГ ± 0,3% | (0,3-10,0) м/с Ø 75 |  | 24 | 9 | 1 | 1 | 0% |  |  |  | 41319-09 |  | ТЭЦ-1 ЦТАИ
1144 | Поверка |  |  | Расходомер жидкости | SIGNET 8550-3 | 3Q2 1/60507154314 | ПГ ± 0,3% | (0,3-10,0) м/с Ø 110 |  | 24 | 9 | 1 | 1 | 0% |  |  |  | 41319-09 |  | ТЭЦ-1 ЦТАИ
1145 | Поверка |  |  | Расходомер жидкости | SIGNET 8550-3 | 1Q1 2/60507154322 | ПГ ± 0,3% | (0,3-10,0) м/с Ø 75 |  | 24 | 9 | 1 | 1 | 0% |  |  |  | 41319-09 |  | ТЭЦ-1 ЦТАИ
1146 | Поверка |  |  | Расходомер жидкости | SIGNET 8550-3 | 60103157867/60507154074 | ПГ ± 0,3% | (0,3-10,0) м/с Ø 110 |  | 24 | 9 | 1 | 1 | 0% |  |  |  | 41319-09 |  | ТЭЦ-1 ЦТАИ
1147 | Поверка |  |  | Динанометр | ДПУ-500-2 УХЛ 2 | 087 | ПГ ± 2 % | (50-500) кН |  | 12 | 6 | 1 | 1 | 0% | [5 empty] | УХГЭС
1148 | Поверка |  |  | Магазин RLC (в составе РЕТОМтм-ВЧм) | ВЧР-50М | 0921 | ПГ±1%; ПГ±2%; ПГ±5%; ПГ±20% | (10-2000) Ом, (50-2000) Ом; (2,2-107) нФ, (0,2-2) МГц; (22-47000) пФ |  | 24 | 6 | 1 | 1 | 0% | [5 empty] | УХГЭС
1149 | Поверка | ДА | ДА | Прибор сравнения | КНТ-03 | 09-03 | ПГ± 1,5 % ПГ± 1,5 % ПГ± (0,001+0,03*A) ПГ± (0,01+0,03*A) ПГ± (0,1+0,03*A) ПГ± (0,1+0,03*A) ПГ± (1+0,03*A) ПГ± (10+0,05*A) ПГ± (0,001+0,03*A) ПГ± (0,01+0,03*A) ПГ± (0,1+0,03*A) ПГ± 0,02 | I -19,99 % I -199,9 % ПГ(I) ± 0,1999 % ПГ(I) ± 1,999 % ПГ(I) ± 19,99 % ПГ(φ) ± 19,99 мин ПГ(φ) ± 199,9 мин ПГ(φ) ± 1999 мин S -1,999 ВА S -19,99 ВА S -199,9 ВА cos (φ) - (0-1) |  | 12 | 11 | 1 | 1 | 0% |  |  |  | Эталон |  | ТЭЦ-3 ЭТЛ
1150 | Поверка |  |  | Магазин RLC | ВЧР-50М | 0921 | ПГ±1%;¶ПГ±2%;¶ПГ±5%;¶ПГ±20% | ¶(10-2000) Ом,¶(50-2000) Ом;¶(2,2-107) нФ,¶(0,2-2) МГц;¶(22-47000) пФ |  | 12 | 6 | 1 | 1 | [6 empty] | УХГЭС
1151 | Поверка | ДА | ДА | Прибор сравнения | КНТ-03 | 09-03 | ПГ± 1,5 %¶ПГ± 1,5 %¶ПГ± (0,001+0,03*A)¶ПГ± (0,01+0,03*A)¶ПГ± (0,1+0,03*A)¶ПГ± (0,1+0,03*A)¶ПГ± (1+0,03*A)¶ПГ± (10+0,05*A)¶ПГ± (0,001+0,03*A)¶ПГ± (0,01+0,03*A)¶ПГ± (0,1+0,03*A)¶ПГ± 0,02 | I -19,99 %¶I -199,9 %¶ПГ(I) ± 0,1999 %¶ПГ(I) ± 1,999 %¶ПГ(I) ± 19,99 %¶ПГ(φ) ± 19,99 мин¶ПГ(φ) ± 199,9 мин¶ПГ(φ) ± 1999 мин¶S -1,999 ВА¶S -19,99 ВА¶S -199,9 ВА¶cos (φ) - (0-1) |  | 12 | 11 | 1 | 1 |  |  |  |  | Эталон |  | ТЭЦ-3 ЭТЛ
1152 | Поверка |  |  | Индикатор часового типа | ИЧ50 | 889 | КТ 1,0 | (0-50) мм |  | 12 | 12 | 1 | 1 | 0% | [5 empty] | ТЭЦ-3 ТАИ
1153 | Поверка |  |  | Расходомер ультразвуковой | УРСВ-522ц | 1401086 | ПГ ±0,2 % | Dу-900 мм (144-43200) м3/ч |  | 48 | 7 | 1 | 1 | 0% | [5 empty] | ТЭЦ-1 ЦТАИ
1154 | Поверка |  |  | Расходомер ультразвуковой | УРСВ-522ц | 1401586 | ПГ ±0,2 % | Dу-900 мм (25-7500) м3/ч |  | 48 | 7 | 1 | 1 | 0% | [5 empty] | ТЭЦ-1 ЦТАИ
1155 | Поверка |  |  | Расходомер ультразвуковой | УРСВ-522ц | 1402066 | ПГ ±0,2 % | Dу-600 мм (36-10800) м3/ч |  | 48 | 7 | 1 | 1 | 0% | [5 empty] | ТЭЦ-1 ЦТАИ
1156 | Поверка |  |  | Расходомер ультразвуковой | УРСВ-522ц | 1401686 | ПГ ±0,2 % | Dу-600 мм (36-10800) м3/ч |  | 48 | 7 | 1 | 1 | 0% | [5 empty] | ТЭЦ-1 ЦТАИ
1157 | Поверка |  |  | Расходомер ультразвуковой | УРСВ-522ц | 1401148 | ПГ ±0,2 % | Dу-800 мм (64-19200) м3/ч |  | 48 | 7 | 1 | 1 | 0% | [5 empty] | ТЭЦ-1 ЦТАИ
1158 | Поверка |  |  | Расходомер ультразвуковой | УРСВ-522ц | 1401561 | ПГ ±0,2 % | Dу-600 мм (64-19200) м3/ч |  | 48 | 7 | 1 | 1 | 0% | [5 empty] | ТЭЦ-1 ЦТАИ
1159 | Поверка |  |  | Расходомер ультразвуковой | УРСВ-522ц | 1401294 | ПГ ±0,2 % | Dу-600 мм (64-19200) м3/ч |  | 48 | 7 | 1 | 1 | 0% | [5 empty] | ТЭЦ-1 ЦТАИ
1160 | Поверка |  |  | Расходомер ультразвуковой | УРСВ-522ц | 1401221 | ПГ ±0,2 % | Dу-600 мм (64-19200) м3/ч |  | 48 | 7 | 1 | 1 | 0% | [5 empty] | ТЭЦ-1 ЦТАИ
1161 | Поверка |  |  | Расходомер ультразвуковой | УРСВ-522ц | 1401452 | ПГ ±0,2 % | Dу-1000 мм (100-30000) м3/ч |  | 48 | 7 | 1 | 1 | 0% | [5 empty] | ТЭЦ-1 ЦТАИ
1162 | Поверка |  |  | Расходомер ультразвуковой | УРСВ-522ц | 1401095 | ПГ ±0,2 % | Dу-500 мм (25-7500) м3/ч |  | 48 | 7 | 1 | 1 | 0% | [5 empty] | ТЭЦ-1 ЦТАИ
1163 | Поверка |  |  | Расходомер ультразвуковой | УРСВ-522ц | 1401489 | ПГ ±0,2 % | Dу-300 мм (9-2700) м3/ч |  | 48 | 7 | 1 | 1 | 0% | [5 empty] | ТЭЦ-1 ЦТАИ
1164 | Поверка |  |  | Расходомер ультразвуковой | УРСВ-522ц | 1401768 | ПГ ±0,2 % | Dу-300 мм (9-2700) м3/ч |  | 48 | 7 | 1 | 1 | 0% | [5 empty] | ТЭЦ-1 ЦТАИ
1165 | Поверка |  |  | Расходомер ультразвуковой | УРСВ-522ц | 1401882 | ПГ ±0,2 % | Dу-250 мм (6,25-1875) м3/ч |  | 48 | 7 | 1 | 1 | 0% | [5 empty] | ТЭЦ-1 ЦТАИ
1166 | Поверка |  |  | Счетчик холодной и горячей воды | ВСХНд 32 | 56785990 | 2% | 0,24 - 12 м3/ч |  | 72 | 6 | 1 | 1 | 0% | [5 empty] | УТВС САиКИП Т
1167 | Поверка |  |  | Счетчик холодной и горячей воды | ВСХНд 40 | 40028881 | 2% | 0,06 - 10 м3/ч |  | 72 | 6 | 1 | 1 | 0% | [5 empty] | УТВС САиКИП Т
1168 | Поверка |  |  | Копёр маятниковый | МК-300 | 20 | 0,50% | (15-240) Дж | На предприятии | 12 | 7 | 1 | 1 | 0% |  |  |  |  | Норильск ТЭЦ-3 | УЭС СМ ЛМ
1169 | Поверка |  |  | Копёр маятниковый | МК-300 | 15 | 0,50% | (15-240) Дж | На предприятии | 12 | 7 | 1 | 1 | 0% |  |  |  |  | Норильск ТЭЦ-3 | УЭС СМ ЛМ
1170 | Поверка | ДА |  | Счетчик жидкости камерный | VZO | 4636217 | ±1% | Ду 20мм (0-1000) л/ч |  | 12 | 7 | 1 | 1 | 0% | [5 empty] | УТВС пТВС К
1171 | Поверка | ДА |  | Счетчик жидкости камерный | VZO | 4649532 | ±1% | Ду 20мм (0-1000) л/ч |  | 12 | 7 | 1 | 1 | 0% | [5 empty] | УТВС пТВС К
1172 | Поверка | ДА |  | Счетчик жидкости камерный | VZO | 4683760 | ±1% | Ду 40 мм (0-6000) л/ч |  | 12 | 8 | 1 | 1 | 0% | [5 empty] | УТВС пТВС К
1173 | Поверка | ДА |  | Счетчик жидкости камерный | VZO | 4683759 | ±1% | Ду 40 мм (0-6000) л/ч |  | 12 | 8 | 1 | 1 | 0% | [5 empty] | УТВС пТВС К
1174 | Поверка | ДА | ДА | Магазин сопротивления измерительный | Р4042 | 467 | КТ 0,1 | 10 8 Ом |  | 12 | 11 | 1 | 1 | 0% |  |  |  | эталон |  | ТЭЦ-2 ЭЦ
1175 | Поверка | ДА | ДА | Калибратор многофункцио-нальный портативный | Метран 510-ПКМ | 1352 | Р2; Р2; Р3 | (0-22) мА, Р2 (0,001-2000) Ом, Р3 (0-11) В, Р3 |  | 12 | 7 | 1 | 1 | 0% |  |  |  | эталон |  | ТЭЦ-2 ЦТАИ
1176 | Поверка |  |  | Преобразователь термоэлектрический | ТХА 2-22 3100/20 | 352 | КТ 0,3 | НСХ гр.ХА(К), -150…150 С |  | 24 | 10 | 1 | 1 | 0% | [5 empty] | ТЭЦ-2 ЦТАИ
1177 | Поверка |  |  | Преобразователь термоэлектрический | ТХА 2-22 3100/20 | 148 | КТ 0,3 | НСХ гр.ХА(К), -150…150 С |  | 24 | 8 | 1 | 1 | 0% | [5 empty] | ТЭЦ-2 ЦТАИ
1178 | Поверка | ДА | ДА | Калибратор многофункциональный портативный | Метран-510-ПКМ-Б | 1710 | ПГ ±0,015 % | (0-22) мА (0-11 ) В |  | 12 | 11 | 1 | 1 | 0% |  |  |  | эталон |  | ТЭЦ-2 ЭЦ
1179 | Поверка | ДА | ДА | Многофункциональный калибратор | МС5-R-IS | 20106657 | Р2 | (0–16) Мпа (0–2) Мпа |  | 12 | 6 | 1 | 2 | 0% |  |  |  | эталон |  | ТЭЦ-3 ТАИ
1180 | Поверка | ДА | ДА | Калибратор многофункциональный | МС5-R-IS | 20106657 | 0,02 Р2 | 501 мВ, 100 мА |  | 12 | 6 | 1 | 1 | 0% |  |  |  | эталон |  | ТЭЦ-3 ТАИ
1181 | Поверка | ДА | ДА | Калибратор многофункциональный портативный | Метран 510-ПКМ-Б | 1922 | Р2 Р3 Р4 | (0-22) мА, (0-11) В (0,001-2000) Ом |  | 12 | 6 | 1 | 1 | 0% |  |  |  | эталон |  | ТЭЦ-3 РЗА
1182 | Поверка |  |  | Источники питания постоянного тока | GPR-73060D | GET94213 | ПГ ± (0,5 % +2 ед.) | (0 - 30)В, 6А |  | 12 | 6 | 1 | 1 | 0% | [5 empty] | ТЭЦ-3 РЗА
1183 | Поверка | ДА | ДА | Магазин сопротивления | Р40103 | 195 | 0,1 | (1-10) ГОм |  | 12 | 6 | 1 | 1 | 0% |  |  |  | эталон |  | ТЭЦ-3 РЗА
1184 | Поверка | ДА | ДА | Магазин сопротивления | Р4042М | 033 | 0,1 | (1-1000) МОм |  | 12 | 6 | 1 | 1 | 0% |  |  |  | эталон |  | ТЭЦ-3 РЗА
1185 | Поверка | ДА | ДА | Магазин сопротивления | Р4002М | 1400 | 0,05 | (0,01-100) МОм |  | 12 | 6 | 1 | 1 | 0% |  |  |  | эталон |  | ТЭЦ-3 РЗА
1186 | Поверка |  |  | Система испытания СНЧ напряжением | SebaKMT VLF CR-20 | PN:899006104; SN:11017588001 | Согласно ТД | Согласно ТД |  | 12 | 7 | 1 | 1 | 0% | [5 empty] | УВВС ПЛ
1187 | Поверка |  |  | Источник питания постоянного тока регулируемый | Б5-6005-ПРО | 010-03-107 | ПГ ±0,5 % | U (0...60) В, I (0...3) А |  | 12 | 8 | 1 | 1 | 0% | [5 empty] | УТВС САиКИП ПЛ
1188 | Поверка |  |  | Источник питания постоянного тока регулируемый | Б5-6005-ПРО | 010-03-115 | ПГ±0,5 % | U (0...60) В, I (0...3) А |  | 12 | 8 | 1 | 1 | 0% | [5 empty] | УТВС САиКИП ПЛ
1189 | Поверка |  |  | Источник питания постоянного тока регулируемый | Б5-6005-ПРО | 010-03-108 | ПГ±0,5 % | U (0...60) В, I (0...3) А |  | 12 | 9 | 1 | 1 | 0% | [5 empty] | УТВС САиКИП ПЛ
1190 | Поверка |  |  | Источник питания постоянного тока регулируемый | Б5-6005-ПРО | 010-03-128 | ПГ±0,5 % | U (0...60) В, I (0...3) А |  | 12 | 8 | 1 | 1 | 0% | [5 empty] | УТВС САиКИП ПЛ
1191 | Поверка | ДА | ДА | Калибратор многофункциональный портативный | Метран-510-ПКМ-А | 1231 | Р2; Р3; Р3 | (0...22) мА; (0...2000) Ом; (0...11) В |  | 12 | 8 | 1 | 1 | 0% |  |  |  | эталон |  | УТВС САиКИП ПЛ
1192 | Поверка | ДА | ДА | Калибратор многофункциональный портативный | Метран-510-ПКМ-А | 1341 | Р2; Р3; Р3 | (0...22) мА; (0...2000) Ом; (0...11) В |  | 12 | 8 | 1 | 1 | 0% |  |  |  | эталон |  | УТВС САиКИП ПЛ
1193 | Поверка | ДА | ДА | Калибратор многофункциональный портативный | Метран-510-ПКМ-А | 569 | Р2; Р3; Р4 | (0...22) мА; (0...2000) Ом; (0...11) В |  | 12 | 9 | 1 | 1 | 0% |  |  |  | эталон |  | УТВС САиКИП ПЛ
1194 | Поверка | ДА | ДА | Магазин электрического сопротивления измерительный хладостойкий | Р4075 | 3397 | КТ 0,02; Р 3 | (1·105-1·106) Ом |  | 12 | 11 | 1 | 1 | 0% |  |  |  | эталон |  | УХГЭС
1195 | Поверка | ДА | ДА | Магазин электрического сопротивления измерительный хладостойкий | Р4077 | 2450 | КТ 0,02; Р3 | (1·107-1·108) Ом |  | 12 | 11 | 1 | 1 | 0% |  |  |  | эталон |  | УХГЭС
1196 | Поверка | ДА | ДА | Магазин электрического сопротивления измерительный хладостойкий | Р4078 | 0484 | КТ 0,02; Р3 | (108 - 109) Ом |  | 12 | 11 | 1 | 1 | 0% |  |  |  | эталон |  | УХГЭС
1197 | Поверка | ДА | ДА | Магазин сопротивления | Р40108 | 2128 | КТ ±0,02 | 105 Ом 106 Ом 107 Ом 108 Ом |  | 12 | 10 | 1 | 1 | 0% |  |  |  | эталон |  | УХГЭС
1198 | Поверка | ДА | ДА | Магазин электрического сопротивления измерительный хладостойкий | Р 4078 | 0682 | 0,05 | (108-109) Ом |  | 12 | 8 | 1 | 1 | 0% |  |  |  | эталон |  | УЭС ЦЛЭИ
1199 | Поверка | ДА | ДА | Магазин сопротивления | Р40108 | 1189 | 0,02 | (105-108) Ом |  | 12 | 6 | 1 | 1 | 0% |  |  |  | эталон |  | УЭС ЦЛЭИ
1200 | Поверка | ДА | ДА | Магазин сопротивлений рычажный | Р4002 | 6160 | 0,05 | (104-108) Ом |  | 12 | 6 | 1 | 1 | 0% |  |  |  | эталон |  | УЭС ЦЛЭИ
1201 | Поверка | ДА | ДА | Магазин сопротивлений рычажный | Р4002 | 1417 | 0,05 | (104-108) Ом |  | 12 | 6 | 1 | 1 | 0% |  |  |  | эталон |  | УЭС ЦЛЭИ
1202 | Поверка |  |  | Газоанализатор универсальный | СИГМА-03 | 29625 | ПГ ±5% | (0-50) % НКПР диз. топливо |  | 12 | 8 | 1 | 8 | 0% | [5 empty] | КГЭС ОМТС
1203 | Поверка |  |  | Датчик | ВОГ СИГМА-03.ДВ | 29625-1 | ПГ ±2% | (4-20) мА диз. топливо |  | 12 | 8 | 0 | 0 | 0% | [5 empty] | КГЭС ОМТС
1204 | Поверка |  |  | Датчик | ВОГ СИГМА-03.ДВ | 29625-02 | ПГ ±2% | (4-20) мА диз. топливо |  | 12 | 8 | 0 | 0 | 0% | [5 empty] | КГЭС ОМТС
1205 | Поверка |  |  | Датчик | ВОГ СИГМА-03.ДВ | 29625-03 | ПГ ±2% | (4-20) мА диз. топливо |  | 12 | 8 | 0 | 0 | 0% | [5 empty] | КГЭС ОМТС
1206 | Поверка |  |  | Датчик | ВОГ СИГМА-03.ДВ | 29625-04 | ПГ ±2% | (4-20) мА диз. топливо |  | 12 | 8 | 0 | 0 | 0% | [5 empty] | КГЭС ОМТС
1207 | Поверка |  |  | Датчик | ВОГ СИГМА-03.ДВ | 29625-05 | ПГ ±2% | (4-20) мА диз. топливо |  | 12 | 8 | 0 | 0 | 0% | [5 empty] | КГЭС ОМТС
1208 | Поверка |  |  | Датчик | ВОГ СИГМА-03.ДВ | 29625-06 | ПГ ±2% | (4-20) мА диз. топливо |  | 12 | 8 | 0 | 0 | 0% | [5 empty] | КГЭС ОМТС
1209 | Поверка |  |  | Датчик | ВОГ СИГМА-03.ДВ | 29625-07 | ПГ ±2% | (4-20) мА диз. топливо |  | 12 | 8 | 0 | 0 | 0% | [5 empty] | КГЭС ОМТС
1210 | Поверка |  |  | Датчик | ВОГ СИГМА-03.ДВ | 29625-08 | ПГ ±2% | (4-20) мА диз. топливо |  | 12 | 8 | 0 | 0 | 0% | [5 empty] | КГЭС ОМТС
1211 | Поверка |  |  | Анеморумбометр | М63М-1 | 7 | ПГ ±10 % ПГ ±0,5 м/с | (1,5-60) м/с (0-360)º |  | 24 | 10 | 1 | 1 | 0% | [5 empty] | ТЭЦ-2 КТЦ
1212 | Поверка |  |  | Анеморумбограф | М63-МР | 7 | ПГ ±10 % ПГ ±0,5 м/с | (1,5-60) м/с (0-360)º |  | 24 | 7 | 1 | 1 | 0% | [5 empty] | ТЭЦ-2 КТЦ
1213 | Поверка |  |  | Сигнализатор разлива серной кислоты | САКС-1 | 066 | не более 3 мин. | Кислота (60-97) % мас. |  | 12 | 6 | 1 | 1 | 0% | [5 empty] | ТЭЦ-3 ТАИ
1214 | Поверка |  |  | Сигнализатор разлива серной кислоты | САКС-1 | 388 | не более 3 мин. | Кислота (60-97) % мас. |  | 12 | 8 | 1 | 1 | 0% | [5 empty] | ТЭЦ-3 ТАИ
1215 | Транспортная услуга |  |  | Транспортные расходы, выезд специалиста Электротех. СИ (пос. Светлогорск) |  |  |  |  | п. Светлогорск | 12 |  | 1 | 1 | [5 empty] | п. Светлогорск
1216 | Транспортная услуга |  |  | Транспортные расходы, выезд специалиста Геометр. СИ (пос. Светлогорск) |  |  |  |  | п. Светлогорск | 12 |  | 1 | 1 | [5 empty] | п. Светлогорск
1217 | Транспортная услуга |  |  | Транспортные расходы, выезд специалиста Электротех. СИ (г. Норильск) |  |  |  |  | г. Норильск | 12 |  | 1 | 1 | [5 empty] | г. Норильск
1218 | Транспортная услуга |  |  | Транспортные расходы, выезд специалиста Механ. СИ (г. Норильск) |  |  |  |  | г. Норильск | 12 |  | 1 | 1 | [5 empty] | г. Норильск
|  |  |  | На основании расчета максимальной стоимости метрологических услуг, максимальная цена договора составила: | [10 empty] | ИТОГО:
| От заказчика | [9 empty] | От исполнителя
Генеральный директор АО "НТЭК"
| (должность) | [9 empty] | (должность)
| ____________________________/ С.В. Липин | [9 empty] | ____________________________/ ____________________
| МП (подпись) | [9 empty] | МП (подпись)
| "_______" _________________________ |  |  |  | 2025 | [5 empty] | "_______" _________________________ |  |  |  | 2025