## РВ
Разделительная ведомость поставки МТР по проекту И7530 "Реконструкция железнодорожной эстакады слива светлых нефтепродуктов с организацией перевалки метанола"
№ п/п | Шифр объекта | Код ЕНС | Наименование МТР | ед.из. | кол-во | Поставка Заказчика | Поставка Подрядчика
1 | 2 | 3 | 4 | 10 | 11 | 12 | 13
1 | И7530 - АТХ | 3468418 | Датчик в комплекте с кронштейном для крепления датчика Бинар-ИК-110-Х | шт | 4 | +
2 | И7530 - АТХ | 3461329 | Сигнализатор жидкости ультразвуковой РИЗУР-902-1-0-Ф-5-150-6-М- 400/1985-Д-1-0-792-0-ИБ-0(А) | шт | 1 | +
3 | И7530 - АТХ | 3470627 | Счетчик-расходомер Эмис-масс 260 И7530-АТХ.ОЛ2 | шт | 1 | +
4 | И7530 - АТХ | 3469707 | Сигнализирующий взрывозащищенный манометр ДМ2005Сг1Ех У3-4кгс/см²-1,5-V-IP40-ЦСМ Пас ТУ4212-040-00225590-2001 | шт | 1 | +
5 | И7530 - АТХ | 3464687 | Сигнализаторы жидкости ультразвуковые РИЗУР-901-1-0-Р-1-150-6-М-160- Д-1-0-792-0-ИБ-0 (А) | шт | 2 | +
6 | И7530 - АТХ | 852976 | Сигнализирующий взрывозащищенный манометр ДМ2005Сг1Ех У3-10кгс/см²- 1,5-V-IP40-ЦСМ Пас ТУ4212-040-00225590-200 | шт | 2 | +
7 | И7530 - АТХ | 3464688 | Сигнализаторы жидкости ультразвуковые РИЗУР-902-1-0-Ф-5-150-6-М- 600/2485-Д-1-0-792-0-ИБ-0(А) | шт | 2 | +
8 | И7530 - АТХ | 3469706 | Сигнализирующий взрывозащищенный вакуумметр ДА2005Сг1Ех У3-(-1...3)кгс/см²-1,5-V-IP40-ЦСМ Пас ТУ4212-040-00225590-2001 | шт | 4 | +
9 | И7530 - АТХ | 3464689 | Сигнализаторы жидкости ультразвуковые РИЗУР-901-1-0-Р-1-150-6-М- 3085-Д-1-0-792-0-ИБ-0 (А) | шт | 2 | +
10 | И7530 - АТХ | 3470342 | Выключатель взрывозащищенный ВВ-2-04 5Д3.609.005ТУ | шт | 2 | +
11 | И7530 - АТХ | 3463322 | Вибропреобразователь ВКТ-10 И7530-АТХ.ОЛ3 | шт | 4 | +
12 | И7530 - АТХ | 3462022 | Пост аварийной сигнализации ПАСВ1-М-33-1К-В2 ТУ 4252-001-00213569-2005 | шт | 2 | +
13 | И7530 - АТХ | 3471311 | Термопреобразователь с унифицированным выходным сигналом 4-20мА ТПУ-205-Ехd-ТС-1088/85Г-АГ10-20КМР 080 Ni-20Вн-t15070УХЛ.1-Pt100-(-50 +200°C)-60vv-8>6-1.0-ГП-НКГЖ411611.009ТУ | шт | 6 | +
14 | И7530 - АТХ | 805195 | Бобышка БП2 М20х1,5 55 Ст20 | шт | 6 | +
15 | И7530 - АТХ | 3316444 | Гильза ГЗ-015-01-М20х1,5-М20Х1,5-Н10-8/6мм-60мм-6,3МПа ТУ4211-095-13282997-2011 | шт | 6 | +
16 | И7530 - АТХ | 3463315 | Шкаф управления ШУ1, И7530-АТХ.ОЛ1 | шт | 1 | +
17 | И7530 - АТХ |  | Задвижка клиновая под электропривод 30лс941нж Ру16Dу100 ХЛ1 "А" тип А, исполнение F с фланцами 100-16-11-1-Е- ст092С-IV ГОСТ33529, крепежом (материал корпуса сталь 20ГЛ, клин двухдисковый, класс герметичности А, климатическое исполнение ХЛ1, Lстр 230мм, исполнениеF-E, ТУ3741-008-43179794-2009. Материал ответных фланцев сталь 20ГЛ, прокладки Графарм, шпильки ГОСТ9066-75 ст40Х, гайки ГОСТ 5915 ст40Х) Привод ПЭМ-А100-48-Е2Д00-2-IIВТ4-УХЛ1 ЯЛБИ.421312.055-472 | шт | 2 | +
18 | И7530 - АТХ |  | Задвижка клиновая под электропривод 30лс941нж Ру16Dу150 ХЛ1 "А" тип А, исполнение F с фланцами 150-16-11-1-Е- ст092С-IV ГОСТ33529, крепежом (материал корпуса сталь 20ГЛ, клин двухдисковый, класс герметичности А, климатическое исполнение ХЛ1, Lстр 230мм, исполнениеF-E, ТУ3741-008-43179794-2009. Материал ответных фланцев сталь 20ГЛ, прокладки Графарм, шпильки ГОСТ9066-75 ст40Х, гайки ГОСТ 5915 ст40Х) Привод ПЭМ-А100-48-Е2Д00-2-IIВТ4-УХЛ1 ЯЛБИ.421312.055-472 | шт | 4 | +
19 | И7530 - АТХ |  | Задвижка клиновая под электропривод 30лс941нж Ру16Dу200 ХЛ1 "А" тип А, исполнение F с фланцами 200-16-11-1-Е- ст092С-IV ГОСТ33529, крепежом (материал корпуса сталь 20ГЛ, клин двухдисковый, класс герметичности А, климатическое исполнение ХЛ1, Lстр 330мм, исполнениеF-E, ТУ3741-008-43179794-2009. Материал ответных фланцев сталь 20ГЛ, прокладки Графарм, шпильки ГОСТ9066-75 ст40Х, гайки ГОСТ 5915 ст40Х) Привод ПЭМ-Б250-48-Е2Д00-2-IIВТ4-УХЛ1 ЯЛБИ.421312.055-472 | шт | 2 | +
20 | И7530 - АТХ |  | Задвижка клиновая под электропривод 30лс941нж Ру16Dу250 ХЛ1 "А" тип А, исполнение F с фланцами 250-16-11-1-Е- ст092С-IV ГОСТ33529, крепежом (материал корпуса сталь 20ГЛ, клин двухдисковый, класс герметичности А, климатическое исполнение ХЛ1, Lстр 450мм, исполнениеF-E, ТУ3741-008-43179794-2009. Материал ответных фланцев сталь 20ГЛ, прокладки Графарм, шпильки ГОСТ9066-75 ст40Х, гайки ГОСТ 5915 ст40Х) Привод ПЭМ-Б250-48-Е2Д00-2-IIВТ4-УХЛ1 ЯЛБИ.421312.055-472 | шт | 1 | +
21 | И7530 - АТХ | 760261 | Сигнальная LED лампа (моноблок IP40) зеленая MeyerTec MT16-D13 | шт | 1 | +
22 | И7530 - АТХ | 724954 | Выключатель автоматический трехполюсный 380В, 50Гц, Iн=25,0А Opti Din BM63-3C25 арт. 103740 | шт | 1 | +
23 | И7530 - АТХ | 3376163 | Выключатель автоматический трехполюсный 380В, 50Гц, Iн=6,0А Opti Din BM63-3C6 арт. 103747 | шт | 3 | +
24 | И7530 - АТХ | 654290 | Выключатель автоматический трехполюсный 380В, 50Гц, Iн=1,0А Opti Din BM63-3C1 арт. 103734 | шт | 6 | +
25 | И7530 - АТХ | 3461564 | Кабель МКЭШВнг-FRLS 2х2х1 | м | 1024 | +
26 | И7530 - АТХ | 3461565 | Кабель МКЭШВнг-FRLS 4х2х1 | м | 800 | +
27 | И7530 - АТХ | 3461488 | Кабель МКШВнг-FRLS 2х2х1 | м | 532 | +
28 | И7530 - АТХ | 3461487 | Кабель МКШВнг-FRLS 2х2х1,5 | м | 270 | +
29 | И7530 - АТХ | 3461486 | Кабель МКШВнг-FRLS 7х2х1 | м | 438 | +
30 | И7530 - АТХ | 3468114 | Кабель витая пара F/UTP 4х2х0,52, категория 5e, арт. LC3-C5E04-339-P-R | м | 1045 | +
31 | И7530 - АТХ | 3154515 | Кабель ВВГнг-FRLS 3х1,5 | м | 190 | +
32 | И7530 - АТХ | 3188619 | Кабель ВВГнг-LS 3х2,5 | м | 20 | +
33 | И7530 - АТХ | 3188607 | Кабель ВВГнг-LS 5х2,5 | м | 10 | +
34 | И7530 - АТХ | 3167262 | Кабель ВВГнг-FRLS 5х2,5 | м | 398 | +
35 | И7530 - АТХ | 3455133 | Провод силовой установочный с медными жилами ПуГВ 1х2,5-450 | м | 50 | +
36 | И7530 - АТХ | 3144697 | Провод силовой установочный с медными жилами ПуГВ 1х4-450 | м | 40 | +
37 | И7530 - АТХ | 307753 | 5.1 Клемма проходная | шт | 15 | +
38 | И7530 - АТХ | 226605 | 5.2 Клемма проходная | шт | 20 | +
39 | И7530 - АТХ | 785289 | 5.3 Заземляющая клемма | шт | 9 | +
40 | И7530 - АТХ | 782158 | 5.4 Концевой держатель для быстрого монтажа | шт | 6 | +
41 | И7530 - АТХ | 939322 | 5.5 Концевая крышка | шт | 6 | +
42 | И7530 - АТХ | 3023993 | 5.6 Маркировка для клеммных модулей | шт | 100 | +
43 | И7530 - АТХ | 3264847 | Наконечник-гильза с изолированным фланцем 5.7 сечение провода 2,5 мм2 | шт | 70 | +
44 | И7530 - АТХ | 421724 | 5.8 Скоба К143 У2 ТУ 36-1448-82 | шт | 500 | +
45 | И7530 - АТХ | 579010 | 5.9 Полоса перфорированная L = 2010 мм | шт | 2 | +
46 | И7530 - АТХ | 168552 | 5.10 Швеллер перфорированный L = 2010 мм | шт | 1 | +
47 | И7530 - АТХ | 18952 | 5.11 Рамка РПМ 66х26 | шт | 12 | +
48 | И7530 - АТХ | 980222 | 5.12 Лоток монтажный прямой перфорированный с защелкивающей крышкой L=3000мм | шт | 2 | +
49 | И7530 - АТХ | 891611 | 5.13 Лоток монтажный прямой перфорированный с защелкивающей крышкой L=3000мм | шт | 14 | +
50 | И7530 - АТХ | 548739 | 5.14 Крышка лотока монтажного прямого длина L=3000мм | шт | 2 | +
51 | И7530 - АТХ | 746811 | 5.15 Крышка лотока монтажного прямого длина L=3000мм | шт | 14 | +
52 | И7530 - АТХ | 3191806 | 5.16 Соединитель лотковый | шт | 1 | +
53 | И7530 - АТХ | 3109499 | 5.17 Соединитель лотковый | шт | 9 | +
54 | И7530 - АТХ | 371771 | 5.18 Стойка кабельная | шт | 3 | +
55 | И7530 - АТХ | 371798 | 5.19 Стойка кабельная | шт | 5 | +
56 | И7530 - АТХ | 371744 | 5.20 Полка кабельная | шт | 3 | +
57 | И7530 - АТХ | 372019 | 5.21 Полка кабельная | шт | 15 | +
58 | И7530 - АТХ | 3030775 | 5.22 Короб монтажный горизонтальный угловой с защелкивающейся крышкой | шт | 2 | +
59 | И7530 - АТХ | 3469563 | 5.23 Короб монтажный тройниковый с защелкивающейся крышкой | шт | 1 | +
60 | И7530 - АТХ | 799672 | 5.24 Трубка 305 ТВ-40 2,5 неокр., в.с. | м | 3 | +
61 | И7530 - АТХ | 3301269 | Проход монтажный | кмп | 1 | +
62 | И7530 - АТХ | 3301258 | Проход монтажный | кмп | 2 | +
63 | И7530 - АТХ | 3058490 | 8.1 Труба стальная водогазопроводная (ВГП) м 181 обыкновенная Dу25 х3,2мм с диаметром условного прохода 25мм, толщина стенки 3,2мм | м | 181 | +
64 | И7530 - АТХ | 3424504 | 8.2 Металлорукав герметичный в ПВХ -оболочке | м | 90 | +
65 | И7530 - АТХ | 3318917 | 8.3 Труба гофрированная двустенная гибкая ПНД ∅40мм с зондом красная tg2st-40 | м | 5 | +
66 | И7530 - АТХ | 418464 | 8.4 Термоусадочная трубка | м | 50 | +
67 | И7530 - АТХ | 799672 | 8.5 Трубка 305 ТВ-40 2,5 неокр., в.с. | м | 3 | +
68 | И7530 - АТХ | 858641 | 8.6 DIN-рейка с перфорацией NS 35/15 ZN PERF 2000мм | шт | 2 | +
69 | И7530 - АТХ | 378594 | 8.7 Отборное устройство ЗК 14-2-2-2009 МК1,6-150П КТНМ 1,6 Ст20 | шт | 5 | +
70 | И7530 - АТХ | 378195 | 8.8 Отборное устройство ЗК 14-2-8-2009 МК1,6-150У КТНМ 1,6 Ст20 | шт | 2 | +
71 | И7530 - АТХ | 500908 | 8.9 Сигнальная лента STEKKER Осторожно кабель 150мм красный | м | 35 | +
72 | И7530 - АТХ | 3376275 | 8.11 Металлорукав герметичный в ПВХ -оболочке | м | 102 | +
73 | И7530 - АТХ | 372154 | Стойка кабельная К1152 | шт | 125 | +
74 | И7530 - АТХ | 150569 | Полка кабельная К1161 | шт | 196 | +
75 | И7530 - АТХ | 626733 | 9.3 Скоба К1157 УТ1,5 | шт | 63 | +
76 | И7530 - АТХ | 3365946 | 9.4 Лоток перфорированный 80х200х3000-1,5 HDZ | шт | 66 | +
77 | И7530 - АТХ | 3389649 | 9.5 Крышка на лоток основание 200-1,5мм HDZ | шт | 66 | +
78 | И7530 - АТХ | 3375381 | 9.6 Поворот плавный 90град тип Г01 80х200мм HDZ | шт | 7 | +
79 | И7530 - АТХ | 3375377 | 9.7 Крышка поворота плавного 90град (тип Г01) ESCA 200мм HDZ | шт | 7 | +
80 | И7530 - АТХ | 3469062 | 9.8 Поворот плавный 45град (тип Г01) ESCA 80х200мм HDZ | шт | 5 | +
81 | И7530 - АТХ | 3469062 | 9.9 Крышка поворота плавного 45град (тип Г01) ESCA 200мм HDZ | шт | 5 | +
82 | И7530 - АТХ | 3375380 | 9.10 Пластина соединительная усиленная h=80мм 1,5мм HDZ | шт | 156 | +
83 | И7530 - АТХ | 3375376 | 9.11 Комплект соединительный КС М6х10 HDZ | шт | 1248 | +
84 | И7530 - АТХ | 3385314 | 9.12 Болт M8x70 | шт | 393 | +
85 | И7530 - АТХ | 3325463 | 9.13 Гайка с буртом M8 | шт | 393 | +
86 | И7530 - АТХ | 3359968 | 9.14 Болт анкерный с гайкой М8/10х75 | шт | 75 | +
87 | И7530 - АТХ | 952284 | 9.15 Лента монтажная перфорированная 20х1,0 | шт | 100 | +
88 | И7530 - АТХ | 3106618 | 9.16 Скрепа-бугель усиленная СУ-20 (COT36) | шт | 100 | +
89 | И7530 - АТХ | 3469924 | 9.17 Хомут крышки лотка 80х200мм универсальный EZ | шт | 66 | +
90 | И7530 - АТХ | 3004745 | Распределительный шкаф MЕS 1000.60.30 ( ВхШхГ 1000x600x300) Комплект поставки : корпус, дверь, монтажная панель, панели кабельного ввода, концевая панель, ключ Скоба для монтажа на стене WB 8B Провенто, комплект 1 | шт | 1 | +
91 | И7530 - АТХ | 3150905 | DIN - рейка DR 15.425 | шт | 2 | +
92 | И7530 - АТХ | 3062987 | Держатель DIN - рейки | шт | 8 | +
93 | И7530 - АТХ | 3240604 | Скоба для монтажа на стене | кмп | 1 | +
94 | И7530 - АС1 | 3089317 | Арматура 12 А500С, L=2900 мм | шт | 42 | +
95 | И7530 - АС1 | 3089317 | Арматура 12 А500С, L=1140 мм | шт | 194 | +
96 | И7530 - АС3 | 3089317 | Арматура 12 А500С, L=10450 мм | шт | 30 | +
97 | И7530 - АС3 | 3089317 | Арматура 12 А500С, L=3870 мм | шт | 48 | +
98 | И7530 - АС4 | 3089317 | Арматура12 А500С, L=1950 мм | шт | 18 | +
99 | И7530 - АС4 | 3340431 | Арматура8 А240, L=1700 мм | шт | 45 | +
100 | И7530 - АС4 | 3089317 | Арматура12 А500С, L=1600 мм | шт | 20 | +
101 | И7530 - ГП | 565121 | Петля накладная | шт | 16 |  | +
102 | И7530 - ГП | 622505 | Объемная георешетка Техполимер РП 100 165 | м2 | 337 | +
103 | И7530 - ГП | 3226372 | Тканый геотекстиль: Геоспан ТН 33 | м2 | 847.6 | +
104 | И7530 - ГП | 3144745 | Сталь арматурная, горячекатаная, гладкая, класс А-I, диаметр 6 мм | т | 0.0002 |  | +
105 | И7530 - ГП | 3291058 | Сталь арматурная, горячекатаная, гладкая, класс А-I, диаметр 10 мм | т | 0.0012 |  | +
106 | И7530 - НК | 3467087 | Резервуар стальной РГСДп-75 | шт | 2 | +
107 | И7530 - НК | 3470210 | Задвижка клиновая DN200 PN16 EN 558-1GR14 4000E2 DN200 PN16, материал корпуса-чугун ковкий EN-GJS-400-18, фланцевая | шт | 1 | +
108 | И7530 - НК | 3470207 | Задвижка клиновая EN 558-1GR14 4000E2 E. Hawle Armaturenwerke DN100 PN16, материал корпуса-чугун ковкий EN-GJS-400-18, фланцевая | шт | 2 | +
109 | И7530 - НК | 3021064 | Шток телескопический для задвижки 2,0-2,5м | шт | 2 | +
110 | И7530 - НК | 3464691 | Штурвал для задвижки | шт | 2 | +
111 | И7530 - НК | 720048 | Труба стальная бесшовная горячедеформированные ф108х4 | м | 22.4 | +
112 | И7530 - ОВ | 901628 | Конвектор электрический 1,5кВт, ТЕПЛОФОН ЭВНА-1,5, в комплекте с креплением | шт | 2 |  | +
113 | И7530 - ОВ | 985432 | Приточный клапан | шт | 2 |  | +
114 | И7530 - ОВ | 3002600 | Турбодефлектор крышный ф100 | шт | 2 |  | +
115 | И7530 - ОВ | 3110339 | Решетка воздухораспределительная ф100 | шт | 2 |  | +
116 | И7530 - ОВ | 3466739 | Сплит-система настенная Coral on/off, в комплекте с креплением | кмп | 1 |  | +
117 | И7530 - ОВ | 3458943 | Труба медная ф9,52мм | м | 5 |  | +
118 | И7530 - ОВ | 783812 | Труба медная ф6,35мм | м | 5 |  | +
119 | И7530 - ОВ | 3335733 | Трубопровод дренажный из сшитого полиэтилена ф25х3,5мм | м | 4 |  | +
120 | И7530 - ОВ | 3178563 | Хладоген | шт | 1 |  | +
121 | И7530 - ОВ | 944917 | Теплоизоляция трубноя б=9 мм для труб ф9,52мм | м | 5 |  | +
122 | И7530 - ОВ | 944916 | Теплоизоляция трубноя б=9 мм для труб ф6,35мм | м | 5 |  | +
123 | И7530 - ОВ | 3363423 | Клей | л | 0.2 |  | +
124 | И7530 - ОВ | 753154 | Очиститель | л | 0.2 |  | +
125 | И7530 - ТХ | 3463277 | Устройство герметизированного атоматизированного слива метанола DN100 в комплекте с щитами электропитания, управления, средствами контроля и автоматизации | кмп | 6 | +
126 | И7530 - ТХ | 3020790 | Кран шаровый фланцевый DN100 PN16 комплектно с контр-фланцами 09Г2С F-E по ГОСТ 33259-2015, прокладками и крепежом - полный монтажный комплект. Герметичность затвора по классу А ГОСТ Р 54808-2011 | комплект | 12 | +
127 | И7530 - ТХ | 3020791 | Кран шаровый фланцевый DN50 PN 16 комплектно с контр-фланцами 09Г2С F-E по ГОСТ 33259-2015, прокладками и крепежом - полный монтажный комплект. Герметичность затвора по классу А ГОСТ Р 54808-2011 | комплект | 11 | +
128 | И7530 - ТХ | 3002652 | Кран шаровый фланцевый DN25 PN16 комплектно с контр-фланцами 09Г2С F-E Герметичность затвора по классу А ГОСТ Р 54808-2011 | кмп | 6 | +
129 | И7530 - ТХ | 3083835 | Кран шаровый DN25 09Г2С приварной/резьба-заглушка G1 Герметичность затвора по классу А ГОСТ Р 54808-2011 | шт | 28 | +
130 | И7530 - ТХ | 850920 | Кран шаровый DN40 09Г2С приварной/резьба для штуцера Герметичность затвора по классу А ГОСТ Р 54808-2011 | шт | 12 | +
131 | И7530 - ТХ | 161513 | Отвод П 90-45х3-09Г2С | шт | 16 | +
132 | И7530 - ТХ | 550750 | Отвод П 90-57х3,5-09Г2С | шт | 29 | +
133 | И7530 - ТХ | 550751 | Отвод П 90-76х3,5-09Г2С | шт | 11 | +
134 | И7530 - ТХ | 550752 | Отвод П 90-108х4-09Г2С | шт | 36 | +
135 | И7530 - ТХ | 031719 | Отвод П 90-159х6-09Г2С | шт | 24 | +
136 | И7530 - ТХ | 161409 | Отвод П 90-273х7-09Г2С | шт | 6 | +
137 | И7530 - ТХ | 161414 | Отвод П 90-32х3-09Г2С | шт | 6 | +
138 | И7530 - ТХ | 006609 | Переход П К-57х3,5-38х3 | шт | 2 | +
139 | И7530 - ТХ | 241253 | Переход П-76х4-57х3,5 | шт | 1 | +
140 | И7530 - ТХ | 044669 | Переход П К-159х4,5-57х3,5 | шт | 1 | +
141 | И7530 - ТХ | 161320 | Переход П К-159х4,5-108х4 | шт | 6 | +
142 | И7530 - ТХ | 3368438 | Переход П К-219х6-159х6 | шт | 1 | +
143 | И7530 - ТХ | 161421 | Переход П К-273х7-219х6 | шт | 1 | +
144 | И7530 - ТХ | 741998 | Переход П-57х3,5-32х3 | шт | 2 | +
145 | И7530 - ТХ | 881923 | Тройник П 273х7-159х6 | шт | 6 | +
146 | И7530 - ТХ | 504541 | Тройник П 108х4-76х3,5 | шт | 5 | +
147 | И7530 - ТХ | 710671 | Тройник П 76х3,5-57х3 | шт | 5 | +
148 | И7530 - ТХ | 3384083 | Тройник П 76х3,5-45х3 | шт | 5 | +
149 | И7530 - ТХ | 3162627 | Тройник П 57,5х3-45х3 | шт | 6 | +
150 | И7530 - ТХ | 3007530 | Тройник П 273х7 | шт | 3 | +
151 | И7530 - ТХ | 161328 | Тройник П 45 09Г2С | шт | 1 | +
152 | И7530 - ТХ | 3173433 | Тройник П 159 09Г2С | шт | 4 | +
153 | И7530 - ТХ | 550849 | Тройник П 57 09Г2С | шт | 3 | +
154 | И7530 - ТХ | 645959 | Опора 273-ХБ-А 09Г2С-ОСТ 46-146-88 | шт | 5 | +
155 | И7530 - ТХ | 353267 | Опора 273-ХБ-А 09Г2С-ОСТ 46-146-88 | шт | 1 | +
156 | И7530 - ТХ | 869396 | Опора хомутовая 76-ХБ-А | шт | 14 | +
157 | И7530 - ТХ | 483659 | Опора хомутовая 76-ХБ-Б | шт | 1 | +
158 | И7530 - ТХ | 468556 | Опора хомутовая 57-ХБ-А | шт | 16 | +
159 | И7530 - ТХ | 908362 | Опора хомутовая 57-ХБ-Б | шт | 1 | +
160 | И7530 - ТХ | 550727 | Заглушка эллиптическая 273х7- 09Г2С | шт | 1 | +
161 | И7530 - ТХ | 242780 | Заглушка эллиптическая 219х6- 09Г2С | шт | 1 | +
162 | И7530 - ТХ | 004159 | Штуцер ввертный для шланга G1 1/2 | шт | 12 | +
163 | И7530 - ТХ | 676843 | Трубы стальные бесшовные горячедеформированные со снятой фаской из стали марок 15, 20, 35, наружный диаметр 45 мм, толщина стенки 3 мм (С20 аналог 09Г2С) | м | 24.5 | +
164 | И7530 - ТХ | 526117 | Трубы стальные бесшовные горячедеформированные со снятой фаской из стали марок 15, 20, 35, наружный диаметр 57 мм, толщина стенки 3,5 мм (С20 аналог 09Г2С) | м | 96.6 | +
165 | И7530 - ТХ | 526011 | Трубы стальные бесшовные горячедеформированные со снятой фаской из стали марок 15, 20, 35, наружный диаметр 76 мм, толщина стенки 3,5 мм (С20 аналог 09Г2С) | м | 107.3 | +
166 | И7530 - ТХ | 720048 | Трубы стальные бесшовные горячедеформированные со снятой фаской из стали марок 15, 20, 35, наружный диаметр 108 мм, толщина стенки 4 мм (С20 аналог 09Г2С) | м | 50.9 | +
167 | И7530 - ТХ | 3369960 | Трубы стальные бесшовные горячедеформированные со снятой фаской из стали марок 15, 20, 35, наружный диаметр 159 мм, толщина стенки 6 мм | м | 214.9 | +
168 | И7530 - ТХ | 3148948 | Трубы стальные бесшовные горячедеформированные со снятой фаской из стали марок 15, 20, 35, наружный диаметр 219 мм, толщина стенки 6 мм | м | 6.2 | +
169 | И7530 - ТХ | 526146 | Трубы стальные бесшовные горячедеформированные со снятой фаской из стали марок 15, 20, 35, наружный диаметр 273 мм, толщина стенки 7 мм (С20 аналог 09Г2С) | м | 85.52 | +
170 | И7530 - ТХ | 281642 | Трубы стальные бесшовные горячедеформированные со снятой фаской из стали марок 15, 20, 35, наружный диаметр 377 мм, толщина стенки 8 мм | м | 6 | +
171 | И7530 - ТХ | 3167847 | Прокат стальной. Полоса стальная 40х3 | пм | 12.2 | +
172 | И7530 - ТХ | 137050 | Грунт-эмаль СБЭ-111 "Унипол" | кг | 78.566 |  | +
173 | И7530 - ТХ | 3463276 | Манометр виброустойчевый, диапозон измерения 0…1мПа, диаметр корпуса 160мм, класс точности 1,5, радиальный штуцер, резьба М20х1,15 первичная поверка с отметкой в паспорте Комплектно: | шт | 4 | +
174 | И7530 - ТХ | 3463890 | Агрегат электронасосный герметичный, элетропривод 110/1ExdllBT4, комплектно с приборами автоматического контроля вибрации и температуры | кмп | 2 | +
175 | И7530 - ТХ | 3454456 | Таль передвижная взрывозащищенная ТРШБп-Ех-2,0 т 3 м | шт | 2 | +
176 | И7530 - ТХ | 3242583 | Визуальный индикатор потока РИЗУР-ВИП-1 DN40/PN16 комплектно с контр-фланцами 09Г2С исп. F-E | шт | 2 | +
177 | И7530 - ТХ |  | Фильтр сетчатые под приварку | шт | 1 | +
178 | И7530 - ТХ | 3470788 | Задвижка стальная клиновая DN100 PN16 комплектно с контр-фланцами 09Г2С исп. F-E по ГОСТ 33259-2015, прокладками и крепежом - полный монтажный комплект. Герметичность затвора по классу А ГОСТ Р 54808-2011. | шт | 3 | +
179 | И7530 - ТХ | 3470789 | Задвижка стальная клиновая DN150 PN16 комплектно с контр-фланцами 09Г2С исп. F-E по ГОСТ 33259-2015, прокладками и крепежом - полный монтажный комплект. Герметичность затвора по классу А ГОСТ Р 54808-2011. | шт | 5 | +
180 | И7530 - ТХ | 3469274 | Задвижка стальная клиновая DN100 PN16 комплектно с контр-фланцами 09Г2С исп. F-E по ГОСТ 33259-2015, прокладками и крепежом - полный монтажный комплект. Герметичность затвора по классу А ГОСТ Р 54808-2011. Среда ментанол | шт | 2 | +
181 | И7530 - ТХ | 3469275 | Задвижка стальная клиновая DN150 PN16 комплектно с контр-фланцами 09Г2С стальными приварными исп. F-E по ГОСТ 33259-2015, прокладками и крепежом - полный монтажный комплект. Герметичность затвора по классу А ГОСТ Р 54808-2011 | шт | 4 | +
182 | И7530 - ТХ | 3469276 | Задвижка стальная клиновая DN200 PN16 комплектно с контр-фланцами 09Г2С исп. F-E по ГОСТ 33259-2015, прокладками и крепежом - полный монтажный комплект. Герметичность затвора по классу А ГОСТ Р 54808-2011 | компл | 3 | +
183 | И7530 - ТХ | 3470063 | Компенсатор сильфонный фланцевый DN200 комплектно с контр-фланцами 09Г2С исп. F-E по ГОСТ 33259-2015, прокладками и крепежом - полный монтажный комплект. | кмп | 2 | +
184 | И7530 - ТХ | 3470061 | Компенсатор сильфонный фланцевый DN150 комплектно с контр-фланцами 09Г2С исп. F-E по ГОСТ 33259-2015, прокладками и крепежом - полный монтажный комплект. | кмп | 2 | +
185 | И7530 - ТХ | 3470790 | Затвор оборотный фланцевый DN150/PN16 комплектно с контр-фланцами 09Г2С исп. F-E по ГОСТ 33259-2015, прокладками и крепежом - полный монтажный комплект. | шт | 2 | +
186 | И7530 - ТХ | 005680 | Кран шаровый DN 40/PN16 09Г2С под приварку | шт | 2 | +
187 | И7530 - ТХ | 3419277 | Кран шаровый DN20 09Г2С приварной/резьба-заглушка G3/4 | шт | 2 | +
188 | И7530 - ТХ | 344686 | Кран шаровый фланцевый DN40 PN 16 комплектно с контр-фланцами 09Г2С F-E по ГОСТ 33259-2015, прокладками и крепежом - полный монтажный комплект. Герметичность затвора по классу А ГОСТ Р 54808-2011 | кмп | 4 | +
189 | И7530 - ТХ | 645960 | Опора 219-ХБ-А 09Г2С | шт | 5 | +
190 | И7530 - ТХ | 645961 | Опора 159-ХБ-А 09Г2С | шт | 4 | +
191 | И7530 - ТХ | 551489 | Опора 45-ХБ-А 09Г2С | шт | 5 | +
192 | И7530 - ТХ | 3464681 | Вакум-насос водокольцевой с двойным торцевым уплотнением, с водоотделением, комплектно с контр-фланцами исп. F-E, крепежом и прокладками - полный монтажный комплект, комплектно с приборами автоматического контроля вибрации и температуры | шт | 2 | +
193 | И7530 - ТХ | 3467084 | Вакум-сборник промежуточный V=25м3 09Г2С комплектно с контр-фланцами исп. F-E, крепежом и прокладками - полный монтажный комплект | шт | 2 | +
194 | И7530 - ТХ | 645961 | Опора 159-ХБ-А 09Г2С | шт | 4 | +
195 | И7530 - ТХ | 869396 | Опора 76-ХБ-А 09Г2С | шт | 3 | +
196 | И7530 - ТХ | 551489 | Опора 45-ХБ-А 09Г2С | шт | 5 | +
197 | И7530 - ТХ | 3463332 | Стендер речной С-150 комплектно с маслостанцией, насосным блоком дренирования, щитами электропитания, управления, средствами контроля и автоматизации, гидравлической трубопроводной обвязкой | шт | 1 | +
198 | И7530 - ТХ | 3466379 | Емкость стальная дренажная двухстенная подземная V=5м3 комплектно с контр-фланцами, люком замерным и насосом | шт | 1 | +
199 | И7530 - ТХ | 3461823 | Насос полугружной взрывозащещенный Q=230л/мин/1,1кВт | шт | 1 | +
200 | И7530 - ТХ | 3005811 | Люк замерный с контр-фланцами 09Г2С | шт | 1 | +
201 | И7530 - ТХ | 673780 | Клапан дыхательный с огнепреградителем DN50 | шт | 1 | +
202 | И7530 - ТХ | 645961 | Опора 159-ХБ-А 09Г2С | шт | 4 | +
203 | И7530 - ТХ | 468556 | Опора 57-ХБ-А 09Г2С | шт | 8 | +
204 | И7530 - ТХ | 645959 | Опора хомутовая 273-ХБ-А 09Г2С | шт | 2 | +
205 | И7530 - ТХ | 645961 | Опора хомутовая 159-ХБ-А 09Г2С | шт | 1 | +
206 | И7530 - ТХ | 869396 | Опора хомутовая 76-ХБ-А | шт | 3 | +
207 | И7530 - ТХ | 537358 | Опора 159-КП-А11 09Г2С | шт | 23 | +
208 | И7530 - ТХ | 652323 | Опора 159-ХБ-Б 09Г2С | шт | 1 | +
209 | И7530 - ЭС | 3188619 | Силовой кабель с медными жилами, с ПВХ изоляцией в оболочке из ПВХ пластиката пониженной горючести ВВГнг-LS 3х2,5мм2 | м | 15 | +
210 | И7530 - ЭС | 3188606 | Силовой кабель с медными жилами, с ПВХ изоляцией в оболочке из ПВХ пластиката пониженной горючести ВВГнг-LS 5х4мм2 | м | 30 | +
211 | И7530 - ЭС | 3183270 | Кабель силовой с медной жилой в ПВХ изоляции и из изоляции ПВХ пластиката пониженной горючести, сечением 3х4мм2 | м | 45 | +
212 | И7530 - ЭС | 3368454 | Кабель силовой с медной жилой в ПВХ изоляции и из изоляции ПВХ пластиката пониженной горючести, сечением 4х10мм2 | м | 115 | +
213 | И7530 - ЭС | 3400225 | Кабель силовой с медной жилой в ПВХ изоляции и из изоляции ПВХ пластиката пониженной горючести, сечением 5х10мм2 | м | 250 | +
214 | И7530 - ЭС | 3366176 | Кабель силовой с медной жилой в ПВХ изоляции и из изоляции ПВХ пластиката пониженной горючести, сечением 4х120мм2 | м | 90 | +
215 | И7530 - ЭС | 235092 | Кабель силовой с медной жилой в ПВХ изоляции из изоляции ПВХ пластиката пониженной горючести, сечением ВВГнг 4х185мм2 | м | 380 | +
216 | И7530 - ЭС | 3034509 | Муфта кабельная ПКВмпбэ 4х70/120 с/н пайка ПВХ/СПЭ изоляция 1кВ | шт | 4 | +
217 | И7530 - ЭС | 314773 | Муфта кабельная ПКВмпбэ 4х150/240 с/н пайка ПВХ/СПЭ изоляция 1кВ | шт | 4 | +
218 | И7530 - ЭС | 3420173 | Провод с медными жилами, с ПВХ изоляцией в оболочке из ПВХ пластиката ПуГВнг(А)-LSLТх 1х6мм2 | м | 25 | +
219 | И7530 - ЭС | 624590 | Провод с медными жилами, с ПВХ изоляцией в оболочке из ПВХ пластиката ПуГВнг(А)-LSLТх 1х25мм2 | м | 25 | +
220 | И7530 - ЭС | 3056991 | Двустенная жесткая электротехническая труба, наруж. диаметр 75мм | м. | 10 | +
221 | И7530 - ЭС | 3181008 | Труба стальная не нарезанная 40х1,2Х3000мм ГЦ | шт. | 5 | +
222 | И7530 - ЭС | 3253479 | Металлорукав морозостойкий РЗ-ЦПнг-ХЛ-50 с зондом | м. | 20 | +
223 | И7530 - ЭС | 3244608 | Металлорукав морозостойкий РЗ-ЦПнг-ХЛ-25 с зондом | м. | 50 | +
224 | И7530 - ЭС | 3461372 | Корпус металлический IP54/УХЛ3 в комплекте (Устройство ВРУнм черт.И7530-ЭС): | компл. | 1 | +
225 | И7530 - ЭС | в комплекте ВРУ | Автоматический выключатель ВА-335А, 3P, 320A, 50кА | шт | 3 | +
226 | И7530 - ЭС | в комплекте ВРУ | Электропривод МП-335 230В | шт | 3 | +
227 | И7530 - ЭС | в комплекте ВРУ | Конт. дополнительный сигн. левый ДК-СК-335А | шт | 3 | +
228 | И7530 - ЭС | в комплекте ВРУ | Шины выносные для ВА-335 комп. 3 шт. 3P ШВ-335А | шт | 2 | +
229 | И7530 - ЭС | в комплекте ВРУ | Блок АВР на базе контроллера PRO-Logic F200 | шт | 1 | +
230 | И7530 - ЭС | в комплекте ВРУ | Комплект светосигн аппаратуры | шт | 1 | +
231 | И7530 - ЭС | в комплекте ВРУ | Авт. выкл. ВА-103M 3P C 6А | шт. | 1 | +
232 | И7530 - ЭС | в комплекте ВРУ | Авт. выкл. ВА-103M 1P C 6А | шт. | 1 | +
233 | И7530 - ЭС | в комплекте ВРУ | Комплект медных шин | шт. | 1 | +
234 | И7530 - ЭС | в комплекте ВРУ | Комплект аппаратов защиты вторичных цепей | шт. | 1 | +
235 | И7530 - ЭС | в комплекте ВРУ | Комплект светосигн аппаратуры | шт. | 1 | +
236 | И7530 - ЭС | в комплекте ВРУ | Автоматический выключатель ВА-335А, 3P, 250A, 50кА | шт | 2 | +
237 | И7530 - ЭС | в комплекте ВРУ | Автоматический выключатель ВА-332А, 3P, 50A, 35кА | шт | 2 | +
238 | И7530 - ЭС | в комплекте ВРУ | Автоматический выключатель ВА-332А, 3P, 40A, 35кА | шт | 1 | +
239 | И7530 - ЭС | в комплекте ВРУ | Автоматический выключатель ВА-332А, 3P, 32A, 35кА | шт | 2 | +
240 | И7530 - ЭС | в комплекте ВРУ | Преобразователь частоты STV600, 132кВт, 400В | шт. | 2 | +
241 | И7530 - ЭС | в комплекте ВРУ | Устройство плавного пуска STS22 15 кВт 400В | шт. | 2 | +
242 | И7530 - ЭС | в комплекте ВРУ | DIN-рейка (125см) оцинкованная | шт. | 1 | +
243 | И7530 - ЭС | в комплекте ВРУ | Кабель канал перфорированный 25х40 | шт. | 1 | +
244 | И7530 - ЭС | в комплекте ВРУ | Автоматический выключатель ВА-103M 1P C 20А | шт. | 2 | +
245 | И7530 - ЭС | в комплекте ВРУ | Автоматический выключатель ВА-103M 3P C 25А | шт. | 2 | +
246 | И7530 - ЭС | 3428062 | Автоматический выключатель ВА-335А, 3P, 400A, 50кА | шт | 2 | +
247 | И7530 - ЭС | 3469564 | Взрывозащищенные коробки соединительные типа КСРВ (SA/SAG) КСРВ-Т13 | шт | 6 | +
248 | И7530 - ЭС | 815041 | Светильник светодиодный консольный, взрывозащищенный, 130Вт, IP66 | шт. | 2 | +
249 | И7530 - ЭС | 3470691 | Корпус щита распределительные 380В, 50Гц, ЩРН-24-/Р54 | шт | 1 | +
250 | И7530 - ЭС | 3004518 | Светильник светодиодный накладной ЖКХ КРУГ 4К, 10Вт, IP65 | шт. | 5 | +
251 | И7530 - ЭС | 736720 | Светильник светодиодный аварийный с АКБ | шт. | 2 | +
252 | И7530 - ЭС | 3419316 | Выключатель скрытой установки 1-клавишный IP54, белый | шт. | 3 | +
253 | И7530 - ЭС | 3450817 | Розетка с заземляющим контактом, со шторками, 16А, белая, IP54 | шт. | 5 | +
254 | И7530 - ЭС | 3005140 | Коробка 70х70х40 | шт. | 10 | +
255 | И7530 - ЭС | 938577 | Кабель-канал магистральный 25х16 | шт. | 50 | +
256 | И7530 - ЭС | 3121976 | Кабель-канал магистральный 40х25 | шт. | 24 | +
257 | И7530 - ЭС | 3389712 | Полоса стальная оцинкованная горячекатаная 40x4мм | м | 110 | +
258 | И7530 - ЭС | 3382924 | Токоотвод стальной оцинкованный d=8мм | м. | 10 | +
259 | И7530 - ЭС | 3382926 | Стержень заземления 18х1500мм оцинк. сталь | шт. | 6 | +
260 | И7530 - ЭС | 3382925 | Наконечник заземления d=18мм сталь | шт. | 3 | +
261 | И7530 - ЭС | 3380670 | Муфта соединительная d=18мм оцинк. сталь | шт. | 3 | +
262 | И7530 - ЭС | 3325462 | Зажим заземления крестообразный стержень- полоса/пруток оцинк. сталь | шт. | 3 | +
263 | И7530 - ЭС | 3375081 | Лента изоляционная h=45мм L=2м | шт. | 3 | +
264 | И7530 - ЭС | 3398063 | Держатель проводника круглого 8-10мм для фасада оцинкованная сталь | шт. | 3 | +
265 | И7530 - ЭС | 157807 | Силовой кабель с медными жилами, с ПВХ изоляцией в оболочке из ПВХ пластиката пониженной горючести ВВГнг-LS 2х1,5мм2 | м | 10 | +
266 | И7530 - ЭС | 3188620 | Силовой кабель с медными жилами, с ПВХ изоляцией в оболочке из ПВХ пластиката пониженной горючести ВВГнг-LS 3х1,5мм2 | м | 30 | +
267 | И7530 - ЭС | 3188626 | Силовой кабель с медными жилами, с ПВХ изоляцией в оболочке из ПВХ пластиката пониженной горючести ВВГнг-LS 3х2,5мм2 | м | 80 | +
268 | И7530 - ЭС | 3469926 | Молниеотвод граненный конический, h=15м, с кронштейном для прожектора шт./кг | шт/кг | 1/54 | +
269 | И7530 - ЭС | 3382926 | Стержень заземления 18х1500мм оцинк. сталь Z | шт | 6 | +
270 | И7530 - ЭС | 3382925 | Наконечник заземления d=18мм сталь | шт | 3 | +
271 | И7530 - ЭС | 3380670 | Муфта соединительная d=18мм оцинк. сталь | шт | 3 | +
272 | И7530 - ЭС | 3325462 | Зажим заземления крестообразный стержень- полоса/пруток оцинк. сталь | шт | 3 | +
273 | И7530 - ЭС | 3375081 | Лента изоляционная h=45мм L=2м | шт | 1 | +
274 | И7530 - ЭС | 3470279 | Полоса стальная оцинкованная горячекатаная 25x4мм | м | 33 | +
275 | И7530 - ЭС | 3382926 | Стержень заземления 18х1500мм оцинк. сталь Z | шт. | 12 | +
276 | И7530 - ЭС | 3382925 | Наконечник заземления d=18мм сталь | шт. | 6 | +
277 | И7530 - ЭС | 3380670 | Муфта соединительная d=18мм оцинк. сталь | шт. | 6 | +
278 | И7530 - ЭС | 3325462 | Зажим заземления крестообразный стержень- полоса/пруток оцинк. сталь | шт. | 6 | +
279 | И7530 - ЭС | 3375081 | Лента изоляционная h=45мм L=2м | шт. | 3 | +
280 | И7530 - ЭС | 3382926 | Стержень заземления 18х1500мм оцинк. сталь Z | шт. | 12 | +
281 | И7530 - ЭС | 3382925 | Наконечник заземления d=18мм сталь | шт. | 6 | +
282 | И7530 - ЭС | 3380670 | Муфта соединительная d=18мм оцинк. сталь | шт. | 6 | +
283 | И7530 - ЭС | 3325462 | Зажим заземления крестообразный стержень- полоса/пруток оцинк. сталь | шт. | 6 | +
284 | И7530 - ЭС | 3375081 | Лента изоляционная h=45мм L=2м | шт. | 3 | +
285 | И7530 - ЭС | 3382926 | Стержень заземления 18х1500мм оцинк. сталь Z | шт. | 8 | +
286 | И7530 - ЭС | 3382925 | Наконечник заземления d=18мм сталь | шт. | 4 | +
287 | И7530 - ЭС | 3380670 | Муфта соединительная d=18мм оцинк. сталь | шт. | 4 | +
288 | И7530 - ЭС | 3325462 | Зажим заземления крестообразный стержень- полоса/пруток оцинк. сталь | шт. | 4 | +
289 | И7530 - ЭС | 3375081 | Лента изоляционная h=45мм L=2м | шт. | 2 | +
290 | И7530 - ЭС | 177953 | Стойка кабельная К1152 | шт. | 250 | +
291 | И7530 - ЭС | 012461 | Полка кабельная К1161 | шт. | 392 | +
292 | И7530 - ЭС | 155330 | Скоба К1157 УТ1,5 | шт. | 125 | +
293 | И7530 - ЭС | 3365946 | Лоток перфорированный 80х200х3000-1,5 HDZ CLP10-080-200-150-3-M-HDZ ОАО"ИЭК" шт. 132 | шт. | 132 | +
294 | И7530 - ЭС | 3389649 | Крышка на лоток основание 200-1,5мм HDZ CLP1K-200-150-3-M-HDZ ОАО"ИЭК" шт. 132 | шт. | 132 | +
295 | И7530 - ЭС | 3375381 | Поворот плавный 90град тип Г01 80х200мм HDZ | шт. | 14 | +
296 | И7530 - ЭС | 3375377 | Крышка поворота плавного 90град (тип Г01) ESCA 200мм HDZ | шт. | 14 | +
297 | И7530 - ЭС | 3375381 | Поворот плавный 45град (тип Г01) ESCA 80х200мм HDZ | шт. | 10 | +
298 | И7530 - ЭС | 3375377 | Крышка поворота плавного 45град (тип Г01) ESCA 200мм HDZ | шт. | 10 | +
299 | И7530 - ЭС | 3375377 | Пластина соединительная усиленная h=80мм 1,5мм HDZ CPG01D-0-45-200-08-HDZ шт. 312 | шт. | 264 | +
300 | И7530 - ЭС | 3375376 | Комплект соединительный КС М6х10 HDZ | шт. | 2496 | +
301 | И7530 - ЭС | 3385314 | Болт M8x70 | шт. | 786 | +
302 | И7530 - ЭС | 3325463 | Гайка с буртом M8 | шт. | 786 | +
303 | И7530 - ЭС | 3359968 | Болт анкерный с гайкой М8/10х75 | шт. | 150 | +
304 | И7530 - ЭС | 952284 | Лента монтажная перфорированная 20х1,0 | шт. | 200 | +
305 | И7530 - ЭС | 3106618 | Скрепа-бугель усиленная СУ-20 (COT36) | шт. | 200 | +
306 | И7530 - ЭС | 3469924 | Хомут крышки лотка 80х200мм универсальный EZ | шт. | 132 | +
307 | И7530 - АР | 3437513 | МП ТСП-К-150-1000-3650L-Г-Г-МВ | ШТ | 6 | +
308 | И7530 - АР | 3437513 | МП ТСП-К-150-800-3650L-Г-Г-МВ | ШТ | 1 | +
309 | И7530 - АР | 3449538 | МП ТСП-Z-100-1000-4000L-Г-Г-МВ | ШТ | 1 | +
310 | И7530 - АР | 3449369 | МП ТСП-Z-100-200-1000L-Г-Г-МВ | ШТ | 4 | +
311 | И7530 - АР | 3449369 | МП ТСП-Z-100-800-1000L-Г-Г-МВ | ШТ | 4 | +
312 | И7530 - АР | 3449369 | МП ТСП-Z-100-550-1000L-Г-Г-МВ | ШТ | 2 | +
313 | И7530 - АР | 3449536 | МП ТСП-Z-100-1000-6200L-Г-Г-МВ | ШТ | 1 | +
314 | И7530 - АР | 3449536 | МП ТСП-Z-100-650-6200L-Г-Г-МВ | ШТ | 1 | +
315 | И7530 - АР | 3449368 | МП ТСП-Z-100-980-2800L-Г-Г-МВ | ШТ | 1 | +
316 | И7530 - АР | 3449368 | МП ТСП-Z-100-1000-2800L-Г-Г-МВ | ШТ | 2 | +
317 | И7530 - АР | 3449368 | МП ТСП-Z-100-650-2800L-Г-Г-МВ | ШТ | 3 | +
318 | И7530 - АР | 3449536 | МП ТСП-Z-100-1000-6200L-Г-Г-МВ | ШТ | 2 | +
319 | И7530 - АР | 3449536 | МП ТСП-Z-100-1000-6200L-Г-Г-МВ | ШТ | 1 | +
320 | И7530 - АР | 3449368 | МП ТСП-Z-100-1000-2800L-Г-Г-МВ | ШТ | 1 | +
321 | И7530 - АР | 3449368 | МП ТСП-Z-100-1000-2800L-Г-Г-МВ | ШТ | 1 | +
322 | И7530 - АР | 3449368 | МП ТСП-Z-100-980-2800L-Г-Г-МВ | ШТ | 1 | +
323 | И7530 - АР | 3449368 | МП ТСП-Z-100-1000-2800L-Г-Г-МВ | ШТ | 1 | +
324 | И7530 - АР | 3449368 | МП ТСП-Z-100-1000-2800L-Г-Г-МВ | ШТ | 1 | +
325 | И7530 - АР | 3449368 | МП ТСП-Z-100-825-2800L-Г-Г-МВ | ШТ | 1 | +
326 | И7530 - АР | 3449369 | МП ТСП-Z-100-100-900L-Г-Г-МВ | ШТ | 2 | +
327 | И7530 - АР | 995073 | L = 480 мм | м | 13.22 | +
328 | И7530 - АР | 995073 | ФИ 32х170, t-0,5 мм | м | 13.6 | +
329 | И7530 - АР | 995073 | ФИ 7, t-0,5 мм | м | 12.4 | +
330 | И7530 - АР | 995073 | ФИ 8, t-0,5 мм | м | 6.65 | +
331 | И7530 - АР | 995073 | L = 207 мм | м | 4.8 | +
332 | И7530 - АР | 995073 | ФИ 18х71, t-0,5 мм | м | 9.6 | +
333 | И7530 - АР | 995073 | L = 208 мм | м | 4.8 | +
334 | И7530 - АР | 995073 | ФИ 35х100, t-0,5 мм | м | 13.6 | +
335 | И7530 - АР | 3029681 | Саморез 4,2х16 мм с прессшайбой | шт | 712 | +
336 | И7530 - АР | 3277476 | Саморез 4,2х76 мм с прессшайбой | шт | 30 | +
337 | И7530 - АР | 3406882 | Саморез 4,8х28 с прессшайбой | шт | 110 | +
338 | И7530 - АР | 3138135 | Саморез 5,5х32 мм с ЭПДМ прокладкой | шт | 30 | +
339 | И7530 - АР | 3462562 | Саморез 5,5х140 мм с ЭПДМ-прокладкой | шт | 216 | +
340 | И7530 - АР | 3462562 | Саморез 5,5х160 мм с ЭПДМ-прокладкой | шт | 34 | +
341 | И7530 - АР | 3387822 | Уплотнитель кровельный ТСП Airpanel-K-A, 25 х 40 х 21900 мм | шт | 1 | +
342 | И7530 - АР | 3048180 | Клей-герметик (по контуру профиля) | шт | 3 |  | +
343 | И7530 - АР | 3063977 | Уплотнитель (терморазделяющая полоса) 3 х 45 х 40000 мм | шт | 1 |  | +
344 | И7530 - АР | 162073 | Герметик силиконовый | шт | 3 |  | +
345 | И7530 - АР | 179063 | Утеплитель (пенополиуретан или минеральная вата) | м3 | 0.028 | +
346 | И7530 - АР | 3009190 | Опорный элемент, Сталь 130хL мм, t=4 мм, L итого = 9600 мм | шт | 1 | +
347 | И7530 - АР | 132254 | Монтажная пена | м3 | 0.2 |  | +
348 | И7530 - АР | 125006 | Линолеум антистатический - 5 мм; | м2 | 16.52 | +
349 | И7530 - АР | 3366767 | ЭП Кнауф-Суперпол - 20 мм; | м2 | 16.52 | +
350 | И7530 - АР | 516435 | Плита OSB 3 - 18 мм; | м2 | 16.52 | +
351 | И7530 - АР | 3266728 | Пенополистирол - 100 мм; | м2 | 16.52 | +
352 | И7530 - АР | 116768 | Лаги деревянные - 100 мм; | м2 | 16.52 | +
353 | И7530 - АР | 150124 | Подшивная доска - 25 мм; | м2 | 16.52 | +
354 | И7530 - АР | 3008779 | ДСН 21-9, А, ОП, Пр, Прг, Н, М3 | шт | 1 | +
355 | И7530 - АР | 3008779 | ДСН 21-9, А, ОП, Пр, Прг, Н, М3 | шт | 1 | +
356 | И7530 - АР | 3177009 | ОП В2 870-1160 (4М1-16-4М1-16-4М1) | шт | 1 | +
357 | И7530 - АР | 3096870 | ОП В2 870-1160 (4М1-16-4М1-16-4М1) | шт | 1 | +
358 | И7530 - АР | 3096870 | ОП В2 1170-1160 (4М1-16-4М1-16-4М1) | шт | 1 | +
359 | И7530 - АР | 785568 | Шкаф универсальный двусекционный ШМУ-600, 500х600L | шт | 1 | +
360 | И7530 - АР | 104551 | Стол компьютерный "Каспер" | шт | 1 | +
361 | И7530 - АР | 3114716 | ИБП-500 | шт | 1 | +
362 | И7530 - АР | 104723 | Кресло "Бюрократ" | шт | 1 | +
363 | И7530 - АС1 | 3340431 | Арматура 8 А240, L=200 мм | шт | 286 | +
364 | И7530 - АС1 | 3089317 | Арматура 12 А500С, L=6100 мм | шт | 28 | +
365 | И7530 - АС1 | 3089317 | Арматура 12 А500С, L=1345 мм | шт | 70 | +
366 | И7530 - АС1 | 3175423 | 3Д1 | шт | 11 | +
367 | И7530 - АС1 | 3089317 | Арматура 12 А500С, L=900 мм | шт | 6 | +
368 | И7530 - АС1 | 3089317 | Арматура 12 А500С, L=750 мм | шт | 12 | +
369 | И7530 - АС1 | 3340431 | Арматура 8 А240, L=200 мм | шт | 12 | +
370 | И7530 - АС1 | 3372738 | Бетон класса В20, F150, W | м3 | 7.24 |  | +
371 | И7530 - АС1 | 3293648 | Бетон класса В10, F150, W | м3 | 0.53 |  | +
372 | И7530 - АС1 | 827138 | Битумно-полимерная мастика, 2 слоя | м2 | 47.76 |  | +
373 | И7530 - АС1 | 783861 | Праймер битумно-полимерный | м2 | 47.76 |  | +
374 | И7530 - АС1 | 669795 | ПГА подсыпка (засыпка) | м3 | 2.78 |  | +
375 | И7530 - АС1 | 184920 | Вязальная проволока Вр-1,4 | кг | 6 |  | +
376 | И7530 - АС1 | 3117352 | Фиксатор арматуры "стульчик" 50 мм | шт | 6 |  | +
377 | И7530 - АС1 | 3309489 | Профиль 100х5 ГОСТ 32931-2015, L=3462 мм С245 ГОСТ 27772-2021 | шт | 3 | +
378 | И7530 - АС1 | 3309489 | Профиль 100х5 ГОСТ 32931-2015, L=2892 мм С245 ГОСТ 27772-2021 | шт | 3 | +
379 | И7530 - АС1 | 3309489 | Профиль 100х5 ГОСТ 32931-2015, L=2200 мм С245 ГОСТ 27772-2021 | шт | 2 | +
380 | И7530 - АС1 | 3193482 | Двутавр 20Ш1 ГОСТ Р 57837-2017, L=6050 мм С245 ГОСТ 27772-2021 | шт | 2 | +
381 | И7530 - АС1 | 3193482 | Двутавр 20Ш1 ГОСТ Р 57837-2017, L=2550 мм С245 ГОСТ 27772-2021 | шт | 4 | +
382 | И7530 - АС1 | 3193482 | Двутавр 20Ш1 ГОСТ Р 57837-2017, L=3050 мм С245 ГОСТ 27772-2021 | шт | 1 | +
383 | И7530 - АС1 | 3299503 | Швеллер 14П ГОСТ 8240-97, L=2646 мм С245 ГОСТ 27772-2021 | шт | 3 | +
384 | И7530 - АС1 | 3299503 | Швеллер 14П ГОСТ 8240-97, L=6000 мм С245 ГОСТ 27772-2021 | шт | 3 | +
385 | И7530 - АС1 | 3309489 | Профиль 100х5 ГОСТ 32931-2015, L=3100 мм С245 ГОСТ 27772-2021 | шт | 3 | +
386 | И7530 - АС1 | 3309489 | Профиль 100х5 ГОСТ 32931-2015, L=2600 мм С245 ГОСТ 27772-2021 | шт | 3 | +
387 | И7530 - АС1 | 3309489 | Профиль 100х5 ГОСТ 32931-2015, L=2100 мм С245 ГОСТ 27772-2021 | шт | 1 | +
388 | И7530 - АС1 | 3309489 | Профиль 100х5 ГОСТ 32931-2015, L=1600 мм С245 ГОСТ 27772-2021 | шт | 1 | +
389 | И7530 - АС1 | 3309489 | Профиль 100х5 ГОСТ 32931-2015, L=1200 мм С245 ГОСТ 27772-2021 | шт | 3 | +
390 | И7530 - АС1 | 3392507 | Профиль 80х5 ГОСТ 32931-2015, L=1675 мм С245 ГОСТ 27772-2021 | шт | 4 | +
391 | И7530 - АС1 | 3284037 | Уголок L100х63х8 ГОСТ 8510-86, L=70 мм С245 ГОСТ 27772-2021 | шт | 6 | +
392 | И7530 - АС1 | 3103331 | Уголок L100х7 ГОСТ 8509-93, L=60 мм С245 ГОСТ 27772-2021 | шт | 46 | +
393 | И7530 - АС1 | 3099474 | Полоса 8х40 ГОСТ 103-2006, L=100 мм С245 ГОСТ 27772-2021 | шт | 6 | +
394 | И7530 - АС1 | 3099474 | Полоса 8х40 ГОСТ 103-2006, L=150 мм С245 ГОСТ 27772-2021 | шт | 6 | +
395 | И7530 - АС1 | 3447683 | Полоса 8х100 ГОСТ 103-2006, L=100 мм С245 ГОСТ 27772-2021 | шт | 8 | +
396 | И7530 - АС1 | 3449143 | Полоса 8х80 ГОСТ 103-2006, L=250 мм С245 ГОСТ 27772-2021 | шт | 6 | +
397 | И7530 - АС1 | 3064907 | Уголок L50х5 ГОСТ 8509-93, L=6000 мм С245 ГОСТ 27772-2021 | шт | 3 | +
398 | И7530 - АС2 | 3064904 | Швеллер 24П ГОСТ 8240-97, L=2000* мм… | шт | 26 | +
399 | И7530 - АС2 | 3064904 | Швеллер 24П ГОСТ 8240-97, L=5450* мм...… | шт | 22 | +
400 | И7530 - АС2 | 3064904 | Швеллер 24П ГОСТ 8240-97, L=1800* мм… | шт | 65 | +
401 | И7530 - АС2 | 3064904 | Швеллер 24П ГОСТ 8240-97, L=5200* мм… | шт | 4 | +
402 | И7530 - АС2 | 3249794 | Уголок 75х6 ГОСТ 8509-93, L=710* мм… | шт | 66 | +
403 | И7530 - АС2 | 3249794 | Уголок 75х6 ГОСТ 8509-93, L=950* мм… | шт | 156 | +
404 | И7530 - АС2 | 3249794 | Уголок 75х6 ГОСТ 8509-93, L=585* мм… | шт | 6 | +
405 | И7530 - АС2 | 3284006 | Швеллер 12П ГОСТ 8240-97, L=1993* мм… | шт | 2 | +
406 | И7530 - АС2 | 3311609 | Профиль 120х120х5 ГОСТ 8639-82, L=1580* мм... | шт | 6 | +
407 | И7530 - АС2 | 841662 | ПВЛ-506, ГОСТ 8706-78, S=158* м2... | шт | 1 | +
408 | И7530 - АС2 | 3336506 | Полоса 4х100 ГОСТ 103-2006, L=150 мм... | шт | 48 | +
409 | И7530 - АС2 | 3336506 | Полоса 4х320 ГОСТ 103-2006, L=320 мм... | шт | 12 | +
410 | И7530 - АС2 | 3332804 | Уголок 50х5 ГОСТ 8509-93, L=4852* мм… | шт | 6 | +
411 | И7530 - АС2 | 3375352 | Уголок 63х5 ГОСТ 8509-93, L=990* мм… | шт | 30 | +
412 | И7530 - АС2 | 3332802 | Уголок 25х4 ГОСТ 8509-93, L=4914* мм… | шт | 6 | +
413 | И7530 - АС2 | 836633 | Полоса 4х150 ГОСТ 103-2006, L=4966 мм… | шт | 6 | +
414 | И7530 - АС3 | 3089317 | Арматура 12 А500С, L=2740 мм | шт | 48 | +
415 | И7530 - АС3 | 3089317 | Арматура 12 А500С, L=2320мм | шт | 48 | +
416 | И7530 - АС3 | 3089317 | Арматура 12 А500С, L=6500 мм | шт | 18 | +
417 | И7530 - АС3 | 3089317 | Арматура 12 А500С, L=3570 мм | шт | 20 | +
418 | И7530 - АС3 | 3089317 | Арматура 12 А500С, L=670 мм | шт | 20 | +
419 | И7530 - АС3 | 3089317 | Арматура 12 А500С, L=7900 мм | шт | 40 | +
420 | И7530 - АС3 | 3089317 | Арматура 12 А500С, L=8370 мм | шт | 28 | +
421 | И7530 - АС3 | 3089317 | Арматура 12 А500С, L=11700 мм | шт | 26 | +
422 | И7530 - АС3 | 3089317 | Арматура 12 А500С, L=740 мм | шт | 16 | +
423 | И7530 - АС3 | 3089317 | Арматура 12 А500С, L=1070 мм | шт | 16 | +
424 | И7530 - АС3 | 3089317 | Арматура 12 А500С, L=4370 мм | шт | 22 | +
425 | И7530 - АС3 | 3089317 | Арматура 12 А500С, L=570 мм | шт | 22 | +
426 | И7530 - АС3 | 3089317 | Арматура 12 А500С, L=640 мм | шт | 22 | +
427 | И7530 - АС3 | 3089317 | Арматура 12 А500С, L=410,80 мп | м | 410.8 | +
428 | И7530 - АС3 | 3089317 | Арматура 12 А500С, L=420 мм | шт | 74 | +
429 | И7530 - АС3 | 3089317 | Арматура 12 А500С, L=720 мм | шт | 188 | +
430 | И7530 - АС3 | 3340431 | Арматура 8 А240, L=135 мм | шт | 1184 | +
431 | И7530 - АС3 | 827138 | Битумная мастика, 2 слоя | м2 | 9.78 |  | +
432 | И7530 - АС3 | 3372738 | Бетон класса В20, F150, W | м3 | 21.9 |  | +
433 | И7530 - АС3 | 3293648 | Бетон класса В10, (подготовка) | м3 | 5.59 |  | +
434 | И7530 - АС3 | 669795 | Подсыпка (ПГС | м3 | 16.76 |  | +
435 | И7530 - АС3 | 669795 | Обратная засыпка (ПГС) | м3 | 4.5 |  | +
436 | И7530 - АС3 | 3089317 | Арматура 12 А500С, L=430 мм | шт | 42 | +
437 | И7530 - АС3 | 3089317 | Арматура 12 А500С, L=1710 мм | шт | 4 | +
438 | И7530 - АС3 | 3089317 | Арматура 12 А500С, L=1180 мм | шт | 4 | +
439 | И7530 - АС3 | 3089317 | Арматура 12 А500С, L=1000мм | шт | 3 | +
440 | И7530 - АС3 | 449126 | АБ1 | шт | 4 |  | +
441 | И7530 - АС3 | 827138 | Битумная мастика, 2 слоя | м2 | 1.7 |  | +
442 | И7530 - АС3 | 3372738 | Бетон класса В20, F150, W | м3 | 0.62 |  | +
443 | И7530 - АС3 | 3293648 | Бетон класса В10, (подготовка) | м3 | 0.09 |  | +
444 | И7530 - АС3 | 669795 | Подсыпка (ПГС | м3 | 0.34 |  | +
445 | И7530 - АС3 | 669795 | Обратная засыпка (ПГС) | м3 | 16.31 |  | +
446 | И7530 - АС3 | 3089317 | Арматура 12 А500С, L=2000 мм | шт | 5 | +
447 | И7530 - АС3 | 3089317 | Арматура 12 А500С, L=1710 мм | шт | 11 | +
448 | И7530 - АС3 | 3188680 | АБ2 | шт | 6 |  | +
449 | И7530 - АС3 | 827138 | Битумная мастика, 2 слоя | м2 | 4.23 |  | +
450 | И7530 - АС4 | 3089317 | Арматура12 А500С, L=2200 мм | шт | 12 | +
451 | И7530 - АС4 | 3089317 | Арматура12 А500С, L=2300 мм | шт | 12 | +
452 | И7530 - АС4 | 694221 | Бетон класса В25, F200, W6 | м3 | 7.01 |  | +
453 | И7530 - АС4 | 3293648 | Бетон класса В10 | м3 | 0.65 |  | +
454 | И7530 - АС4 | 669795 | Песчано-гравийная смесь фр. 20-40 мм | м3 | 1.51 |  | +
455 | И7530 - АС4 | 622195 | Болт 2.1 М16х400.09Г2С | шт | 8 |  | +
456 | И7530 - АС4 | 184920 | Вязальная проволока Вр-1,4 | кг | 1.38 |  | +
457 | И7530 - АС4 | 3117352 | Фиксатор арматуры "стульчик" 50 мм | шт | 22 |  | +
458 | И7530 - АС4 | 3363091 | Праймер битумный (1 слой) | м2 | 16.45 |  | +
459 | И7530 - АС4 | 827138 | Мастика битумная (2 слоя) | м2 | 32.9 |  | +
460 | И7530 - АС4 | 3089317 | Арматура12 А500С, L=710 мм | шт | 14 | +
461 | И7530 - АС4 | 3089317 | Арматура12 А500С, L=1280 мм | шт | 10 | +
462 | И7530 - АС4 | 3340431 | Арматура8 А240, L=250 мм | шт | 9 | +
463 | И7530 - АС4 | 694221 | Бетон класса В25, F200, W6 | м3 | 0.39 |  | +
464 | И7530 - АС4 | 3293648 | Бетон класса В10 | м3 | 0.16 |  | +
465 | И7530 - АС4 | 669795 | Песчано-гравийная смесь фр. 20-40 мм | м3 | 0.43 |  | +
466 | И7530 - АС4 | 622195 | Болт 2.1 М16х400.09Г2С | шт | 4 |  | +
467 | И7530 - АС4 | 184920 | Вязальная проволока Вр-1,4 | кг | 0.21 |  | +
468 | И7530 - АС4 | 3117352 | Фиксатор арматуры "стульчик" 50 мм | шт | 5 |  | +
469 | И7530 - АС4 | 3363091 | Праймер битумный (1 слой) | м2 | 2.19 |  | +
470 | И7530 - АС4 | 827138 | Мастика битумная (2 слоя) | м2 | 4.38 |  | +
471 | И7530 - АС4 | 3340431 | Арматура8 А240, L=200 мм | шт | 62 | +
472 | И7530 - АС4 | 3340431 | Арматура8 А240, L=980 мм | шт | 62 | +
473 | И7530 - АС4 | 694221 | Бетон класса В25, F200, W6 | м3 | 2.45 |  | +
474 | И7530 - АС4 | 3293648 | Бетон класса В10 | м3 | 0.94 |  | +
475 | И7530 - АС4 | 669795 | Песчано-гравийная смесь фр. 20-40 мм | м3 | 2.18 |  | +
476 | И7530 - АС4 | 184920 | Вязальная проволока Вр-1,4 | кг | 0.18 |  | +
477 | И7530 - АС4 | 3117352 | Фиксатор арматуры "стульчик" 50 мм | шт | 33 |  | +
478 | И7530 - АС4 | 3363091 | Праймер битумный (1 слой) | м2 | 11.58 |  | +
479 | И7530 - АС4 | 827138 | Мастика битумная (2 слоя) | м2 | 22.16 |  | +
480 | И7530 - АС4 | 101412 | Полоса8, 500х700 ГОСТ 103-2006 C255 ГОСТ 27772-2021 | шт | 4 | +
481 | И7530 - ГП | 3332061 | Смесь семян специальных трав универсальная | кг | 18.5 |  | +
482 | И7530 - ГП | 200775 | Смесь песчано-гравийная природная | м3 | 671 |  | +
483 | И7530 - ГП | 3367469 | Смеси бетонные тяжелого бетона (БСТ), класс В15 (М200) | м3 | 12.636 |  | +
484 | И7530 - ГП | 3393955 | Брусчатка фигурная гиперпрессованная, размер 200х100х70 мм, цветная | м2 | 24.48 |  | +
485 | И7530 - ГП | 3034977 | Щит пожарный ЩП-А укомплектованный, 1250 х 1050 х 60 мм | шт | 2 | +
486 | И7530 - ГП | 3322176 | Лестница ЛГВ 60-6.7 Серия 1.450.3-7.94 | шт | 2 | +
487 | И7530 - ГП | 3322190 | Лестница ЛГВ 60-12.7 Серия 1.450.3-7.94 | шт | 2 | +
488 | И7530 - ГП | 3324710 | Ограждение лестниц ОЛГ 60-10.12 Серия 1.450.3-7.94 | шт | 2 | +
489 | И7530 - ГП | 3373795 | Ограждение площадки ОПБГ 10.9 Серия 1.450.3-7.94 | шт | 2 | +
490 | И7530 - ГП | 3003718 | Ограждение 2030*3000 / 4 мм / цвет 6005 (зеленый мох) | шт | 35 | +
491 | И7530 - ГП | 3149601 | Столбы под бетонирование 60*60*1,5 мм / длина 3000 мм / цвет 6005 (зеленый мох) | шт | 36 | +
492 | И7530 - ГП |  | Калитка распашная | шт | 2 | +
493 | И7530 - ГП | 3241160 | Геомембрана, толщина 1,0 мм | м2 | 29.82 | +
494 | И7530 - ГП | 3386658 | Щебень М 600, фракция 20-40 мм, группа 2 | м3 | 19.186 |  | +
495 | И7530 - ГП | 131256 | Песок природный обогащенный для строительных работ средний | м3 | 2.5263 |  | +
496 | И7530 - ГП | 875584 | Смеси бетонные мелкозернистого бетона (БСМ), класс B15 (М200) | м3 | 87.1808 |  | +
497 | И7530 - ГП | 3340768 | Смеси бетонные мелкозернистого бетона (БСМ), класс B25 (М350) | м3 | 18.4824 |  | +
498 | И7530 - ГП | 492285 | Смеси асфальтобетонные плотные мелкозернистые тип Б марка II | т | 98.38 |  | +
499 | И7530 - ГП | 3445986 | Смеси асфальтобетонные пористые крупнозернистые марка I | т | 128.4 |  | +
500 | И7530 - ГП | 057457 | Сталь листовая горячекатаная марки Ст3 толщиной: 2,0 мм | т | 0.28159 | +
501 | И7530 - ГП | 3289408 | Прокат ромбического рифления, горячекатаный, в листах с обрезными кромками, марка стали С235, ширина от 1 до 1,9 м, толщина 6 мм | т | 0.013776 |  | +
502 | И7530 - ГП | 539002 | Сетка сварная из холоднотянутой проволоки 4-5 мм | т | 0.40964 | +
503 | И7530 - ГП | 159787 | Камни бортовые БР 100.30.15, бетон B30 (М400), объем 0,043 м3 | м | 270 |  | +
504 | И7530 - ГП | 184454 | Камни бортовые БР 100.20.8, бетон B22,5 (М300), объем 0,016 м3 | м | 54 |  | +
505 | И7530 - ГП | 3088380 | Мастика битумная кровельная холодная | т | 0.8074 |  | +
506 | И7530 - НВ | 3281085 | Кран шаровый фланцевый Py=16бар, T=200°С, Kvs=176м3/ч ф65 | шт | 2 | +
507 | И7530 - НВ | 749285 | Кран шаровый фланцевый Py=40бар, T=150°С, Kvs=100м3/ч ф32 | шт | 4 | +
508 | И7530 - НВ | 749595 | Труба полиэтиленовая напорная ПЭ100 SDR17 питьевая ф75х4,5 | м.п | 72.5 | +
509 | И7530 - НВ | 644684 | Труба полиэтиленовая напорная ПЭ100 SDR17 питьевая ф 40х2,4 | м.п | 35 | +
510 | И7530 - НВ | 3291376 | Тройник редукционный ПЭ100 SDR17 ф90хф75хф90 | шт | 1 | +
511 | И7530 - НВ | 3431247 | Тройник редукционный ПЭ100 SDR17 ф75хф63хф75 | шт | 1 | +
512 | И7530 - НВ | 670553 | Переход ПЭ100 SDR11 ф63хф40 | шт | 1 | +
513 | И7530 - НВ | 367401 | Отвод 90 ПЭ100 SDR17 ф75 | шт | 1 | +
514 | И7530 - НВ | 288439 | Отвод 60 ПЭ100 SDR17 ф75 | шт | 1 | +
515 | И7530 - НВ | 983786 | Втулка под фланец ПЭ100 SDR17 ф75 | шт | 3 | +
516 | И7530 - НВ | 3339941 | Втулка под фланец ПЭ100 SDR17 ф63 | шт | 1 | +
517 | И7530 - НВ | 646602 | Втулка под фланец ПЭ100 SDR17 ф40 | шт | 1 | +
518 | И7530 - НВ | 3380564 | Переход электросварной ПЭ-сталь SDR11 ф40х14 НР | шт | 3 | +
519 | И7530 - НВ | 898987 | Труба стальная бесшовная горячедеформированные ф38х3 | мп | 0.2 |  | +
520 | И7530 - НВ | 919912 | Тройник ст. равнопроходной (исп.1) 76,1x5,0-76,1x5,0-76,1x5,0 | шт | 1 | +
521 | И7530 - НВ | 977812 | Переход концентрический (исп.2) 76х5-38x3 09Г2С | шт | 2 | +
522 | И7530 - НВ | 006609 | Переход концентрический (исп.2) 57х4-38x4 09Г2С | шт | 1 | +
523 | И7530 - НВ | 3392238 | Фланец стальной плоский под приварку DN65 | шт | 4 | +
524 | И7530 - НВ | 808371 | Фланец стальной плоский под приварку DN50 | шт | 2 | +
525 | И7530 - НВ | 3387321 | Фланец стальной плоский под приварку DN32 | шт | 2 | +
526 | И7530 - НВ | 929332 | Покрытие мастикой "Вектор" 1236 за два раза | м2 | 0.2 |  | +
527 | И7530 - НВ | 899589 | Покрытие мастикой "Вектор" 1214 за два раза | м2 | 0.2 |  | +
528 | И7530 - НВ | 3168074 | Труба ст. с усиленной антикоррозийной изоляцией ф273х6 | мп | 8 | +
529 | И7530 - НВ | 990504 | Труба ст. с усиленной антикоррозийной изоляцией ф89х3,5 | мп | 0.5 |  | +
530 | И7530 - НВ | 3324461 | Труба ст. с усиленной антикоррозийной изоляцией ф57х3,5 | мп | 0.5 |  | +
531 | И7530 - НВ | 131052 | Жгут ф6 | мп | 36 |  | +
532 | И7530 - НВ | 179613 | Герметик акриловый универсальный | шт | 2 |  | +
533 | И7530 - НВ | в комплекте: | Колодец водопроводной КВ-1 нов. | компл | 1 | +
534 | И7530 - НВ | 438766 | Плита днища ПН-20 Серия 3.900.1-14 | шт | 1 | +
535 | И7530 - НВ | 438991 | Кольцо КС.20.6 Серия 3.900.1-14 | шт | 2 | +
536 | И7530 - НВ | 439690 | Кольцо стеновое КС.20.9 Серия 3.900.1-14 | шт | 2 | +
537 | И7530 - НВ | 442865 | Плита 1ПП.20-1 Серия 3.900.1-14, вып.1 | шт | 1 | +
538 | И7530 - НВ | 385923 | Кольцо КО 6 серия 3.900.1-14 вып.1 | шт | 3 | +
539 | И7530 - НВ | 961296 | Стремянка С-8 ТП 901-09-11.84-КЖИ.С1-07 | шт | 1 | +
540 | И7530 - НК | 3191979 | Трап канализационный чугунный верт. выпуском ф100 | шт | 2 | +
541 | И7530 - НК | 280283 | Труба полиэтиленовая напорная ПЭ100 SDR17 питьевая ф110х6,6 | м | 42.8 | +
542 | И7530 - НК | 265751 | Тройник литой равнопроходной ПЭ100 SDR17 ф110 | шт | 4 | +
543 | И7530 - НК | 3282661 | Отвод литой 90° ПЭ100 SDR17 ф110 | шт | 3 | +
544 | И7530 - НК | 537425 | Втулка под фланец ПЭ100 SDR17 ф110 | шт | 5 | +
545 | И7530 - НК | 3357554 | Фланец стальной плоский под приварку DN100 | шт | 4 | +
546 | И7530 - НК | 3357554 | Фланец стальной плоский глухой под приварку DN100 | шт | 1 | +
547 | И7530 - НК | 3368712 | Фланец стальной плоский под приварку DN32 | шт | 2 | +
548 | И7530 - НК | 929332 | Покрытие мастикой "Вектор" 1236 за два раза | м2 | 7.7 |  | +
549 | И7530 - НК | 899589 | Покрытие мастикой "Вектор" 1214 за два раза | м2 | 7.7 |  | +
550 | И7530 - НК | 589972 | Тройник ст. редукционный (исп.1) 219,1х8-114,3х6,3-219,1х8 | шт | 1 | +
551 | И7530 - НК | 919913 | Тройник ст. равнопроходной (исп.1) 114х6,3-114х6,3-114х6,3 | шт | 1 | +
552 | И7530 - НК | 618704 | Отвод 90° (исп.1) 114х6,3 | шт | 4 | +
553 | И7530 - НК | 771685 | Фланец стальной плоский под приварку DN200 | шт | 2 | +
554 | И7530 - НК | 3336190 | Фланец стальной плоский под приварку DN100 | шт | 6 | +
555 | И7530 - НК | в комплекте: | Колодец КВ-1 | кмп | 1 | +
556 | И7530 - НК | 438989 | Плита днища ПН-10 серия 3.900.1-14 | шт | 1 | +
557 | И7530 - НК | 622271 | Кольцо стеновое КС 10.3 Серия 3.900.1-14 | шт | 2 | +
558 | И7530 - НК | 438990 | Плита перекрыт. ПП 10-1 Серия 3.900.1-14 | шт | 1 | +
559 | И7530 - НК | 385923 | Кольцо КО 6 серия 3.900.1-14 вып.1 | шт | 1 | +
560 | И7530 - НК | в комплекте: | Колодец КВ-2 | кмп | 1 | +
561 | И7530 - НК | 438766 | Плита днища ПН-20 Серия 3.900.1-14 | шт | 1 | +
562 | И7530 - НК | 3393563 | Кольцо стеновое КС20.3 ГОСТ 8020-2016 | шт | 1 | +
563 | И7530 - НК | 439690 | Кольцо стеновое КС.20.9 Серия 3.900.1-14 | шт | 3 | +
564 | И7530 - НК | 442865 | Плита 1ПП.20-1 Серия 3.900.1-14, вып.1 | шт | 1 | +
565 | И7530 - НК | 385923 | Кольцо КО 6 серия 3.900.1-14 вып.1 | шт | 3 | +
566 | И7530 - НК | 961297 | Стремянка С-9 ТПР 901-09-11.84-КЖИ.С1-08 | шт | 1 | +
567 | И7530 - НК | в комплекте: | Колодец КВ-3 | кмп | 1 | +
568 | И7530 - НК | 438989 | Плита днища ПН-10 серия 3.900.1-14 | шт | 1 | +
569 | И7530 - НК | 16229 | Кольцо стеновое КС 10.6 Серия 3.900.1-14 | шт | 1 | +
570 | И7530 - НК | 438990 | Плита перекрыт. ПП 10-1 Серия 3.900.1-14 | шт | 1 | +
571 | И7530 - НК | 385923 | Кольцо КО 6 серия 3.900.1-14 вып.1 | шт | 1 | +
572 | И7530 - АС1 | 101412 | Полоса 8х53 ГОСТ 103-2006, L=124 мм С245 ГОСТ 27772-2021 | шт | 6 | +
573 | И7530 - АС1 | 690897 | Полоса 8х130 ГОСТ 103-2006, L=370 мм С245 ГОСТ 27772-2021 | шт | 6 | +
574 | И7530 - АС1 | 690897 | Полоса 8х190 ГОСТ 103-2006, L=400 мм С245 ГОСТ 27772-2021 | шт | 6 | +
575 | И7530 - АС1 | 3406904 | Полоса 8х72 ГОСТ 103-2006, L=175 мм С245 ГОСТ 27772-2021 | шт | 16 | +
576 | И7530 - АС1 | 690897 | Полоса 8х150 ГОСТ 103-2006, L=150 мм С245 ГОСТ 27772-2021 | шт | 9 | +
577 | И7530 - АС1 | 690897 | Полоса 8х190 ГОСТ 103-2006, L=190 мм С245 ГОСТ 27772-2021 | шт | 2 | +
578 | И7530 - АС1 | 690897 | Полоса 8х150 ГОСТ 103-2006, L=200 мм С245 ГОСТ 27772-2021 | шт | 4 | +
579 | И7530 - АС1 | 690897 | Полоса 8х180 ГОСТ 103-2006, L=100 мм С245 ГОСТ 27772-2021 | шт | 4 | +
580 | И7530 - АС1 | 3099474 | Полоса 8х46 ГОСТ 103-2006, L=100 мм С245 ГОСТ 27772-2021 | шт | 8 | +
581 | И7530 - АС1 | 690897 | Полоса 8х154 ГОСТ 103-2006, L=154 мм С245 ГОСТ 27772-2021 | шт | 1 | +
582 | И7530 - АС1 | 3449143 | Полоса 8х80 ГОСТ 103-2006, L=130 мм С245 ГОСТ 27772-2021 | шт | 2 | +
583 | И7530 - АС1 | 966930 | Брус 100х100, L=2771 мм | шт | 4 |  | +
584 | И7530 - АС1 | 966930 | Брус 100х100, L=2850 мм | шт | 8 |  | +
585 | И7530 - АС1 | 966930 | Брус 100х100, L=2692 мм | шт | 1 |  | +
586 | И7530 - АС1 | 681278 | Уголок усиленный 70х70х55х2,5 мм | шт | 44 | +
587 | И7530 - АС1 | 430741 | Болт M10х40 мм | шт | 44 |  | +
588 | И7530 - АС1 | 42285 | Шпилька М10, L=150 мм | шт | 18 |  | +
589 | И7530 - АС1 | 3274849 | Гайка М10 | шт | 124 |  | +
590 | И7530 - АС1 | 163561 | Шайба М10 | шт | 36 |  | +
591 | И7530 - АС1 | 535962 | Шуруп 10х80 мм | шт | 8 |  | +
592 | И7530 - АС1 | 3005100 | Изоспан С, 1 слой | м2 | 1.258 |  | +
593 | И7530 - АС1 | 522888 | Огнебиозащита (площадь обработки) | м2 | 15.15 |  | +
594 | И7530 - АС2 | 3332804 | Уголок 50х5 ГОСТ 8509-93, L=3033* мм… | шт | 6 | +
595 | И7530 - АС2 | 3332802 | Уголок 25х4 ГОСТ 8509-93, L=2503* мм… | шт | 6 | +
596 | И7530 - АС2 | 836633 | Полоса 4х150 ГОСТ 103-2006, L=2620 мм… | шт | 6 | +
597 | И7530 - АС2 | 836633 | Полоса 4х150 ГОСТ 103-2006, L=1000 мм… | шт | 6 | +
598 | И7530 - АС2 | 3284006 | Швеллер 12П ГОСТ 8240-97, L=1000* мм… | шт | 6 | +
599 | И7530 - АС2 | 3332802 | Уголок 25х4 ГОСТ 8509-93, L=958* мм… | шт | 6 | +
600 | И7530 - АС2 | 3332804 | Уголок 50х5 ГОСТ 8509-93, L=1010* мм… | шт | 6 | +
601 | И7530 - АС2 | 836633 | Полоса 4х150 ГОСТ 103-2006, L=2000 мм… | шт | 2 | +
602 | И7530 - АС2 | 3332802 | Уголок 25х4 ГОСТ 8509-93, L=44445* мм… | шт | 2 | +
603 | И7530 - АС2 | 3332802 | Уголок 25х4 ГОСТ 8509-93, L=32230* мм… | шт | 2 | +
604 | И7530 - АС2 | 3375352 | Уголок 63х5 ГОСТ 8509-93, L=1400* мм… | шт | 156 | +
605 | И7530 - АС2 | 3375352 | Уголок 63х5 ГОСТ 8509-93, L=1360* мм… | шт | 12 | +
606 | И7530 - АС2 | 3288011 | Швеллер 16П ГОСТ 8240-97, L=4825* мм… | шт | 6 | +
607 | И7530 - АС2 | 841662 | ПВЛ-506, ГОСТ 8706-78, S (1шт) =* 0,16 м2... | шт | 72 | +
608 | И7530 - АС2 | 3375352 | Уголок 63х5 ГОСТ 8509-93, L=928* мм… | шт | 6 | +
609 | И7530 - АС2 | 3103326 | Уголок 150х5 ГОСТ 8509-93, L=800* мм… | шт | 144 | +
610 | И7530 - АС2 | 3336506 | Полоса 4х100 ГОСТ 103-2006, L=250 мм… | шт | 6 | +
611 | И7530 - АС2 | 3336506 | Полоса 4х90 ГОСТ 103-2006, L=120 мм… | шт | 6 | +
612 | И7530 - АС2 | 3288011 | Швеллер 16П ГОСТ 8240-97, L=2483* мм… | шт | 6 | +
613 | И7530 - АС2 | 3289107 | Полоса 10х240 ГОСТ 103-2006, L=1000 мм... | шт | 3 | +
614 | И7530 - АС2 | 3289904 | Полоса 10х100 ГОСТ 103-2006, L=285 мм… | шт | 6 | +
615 | И7530 - АС2 | 3375352 | Уголок 63х5 ГОСТ 8509-93, L=896* мм… | шт | 12 | +
616 | И7530 - АС2 | 3028699 | СВЛ 4000.159.6 | шт | 12 | +
617 | И7530 - АС2 | 3289904 | Полоса10х100 ГОСТ 103-2006, L=270 мм… | шт | 6 | +
618 | И7530 - АС2 | 3288236 | Швеллер 20П ГОСТ 8240-97, L=930* мм… | шт | 3 | +
619 | И7530 - АС3 | 3372738 | Бетон класса В20, F150, W | м3 | 1.13 |  | +
620 | И7530 - АС3 | 3293648 | Бетон класса В10, (подготовка) | м3 | 0.25 |  | +
621 | И7530 - АС3 | 669795 | Подсыпка (ПГС | м3 | 0.49 |  | +
622 | И7530 - АС3 | 669795 | Обратная засыпка (ПГС) | м3 | 2.44 |  | +
623 | И7530 - АС3 | 3089317 | Арматура 12 А500С, L=2500 мм | шт | 36 | +
624 | И7530 - АС3 | 3089317 | Арматура 12 А500С, L=2760 мм | шт | 26 | +
625 | И7530 - АС3 | 3089317 | Арматура 12 А500С, L=1125 мм | шт | 26 | +
626 | И7530 - АС3 | 3089317 | Арматура 12 А500С, L=1100мм | шт | 13 | +
627 | И7530 - АС3 | 3340431 | Арматура 8 А240, L=530 мм | шт | 71 | +
628 | И7530 - АС3 | 506464 | АБ3 | шт | 4 |  | +
629 | И7530 - АС3 | 827138 | Битумная мастика, 2 слоя | м2 | 15.04 |  | +
630 | И7530 - АС3 | 3372738 | Бетон класса В20, F150, W | м3 | 5.38 |  | +
631 | И7530 - АС3 | 3293648 | Бетон класса В10, (подготовка) | м3 | 0.39 |  | +
632 | И7530 - АС3 | 669795 | Подсыпка (ПГС | м3 | 0.48 |  | +
633 | И7530 - АС3 | 669795 | Обратная засыпка (ПГС) | м3 | 19.47 |  | +
634 | И7530 - АС3 | 3089317 | Арматура 12 А500С, L=330 мм | шт | 41 | +
635 | И7530 - АС3 | 3089317 | Арматура 12 А500С, L=1710 мм | шт | 4 | +
636 | И7530 - АС3 | 3089317 | Арматура 12 А500С, L=1180 мм | шт | 4 | +
637 | И7530 - АС3 | 3089317 | Арматура 12 А500С, L=900мм | шт | 3 | +
638 | И7530 - АС3 | 449126 | АБ4 | шт | 4 |  | +
639 | И7530 - АС3 | 827138 | Битумная мастика, 2 слоя | м2 | 6.44 |  | +
640 | И7530 - АС3 | 3372738 | Бетон класса В20, F150, W | м3 | 0.4 |  | +
641 | И7530 - АС3 | 3293648 | Бетон класса В10, (подготовка) | м3 | 0.07 |  | +
642 | И7530 - АС3 | 669795 | Подсыпка (ПГС | м3 | 0.17 |  | +
643 | И7530 - АС3 | 669795 | Обратная засыпка (ПГС) | м3 | 17.72 |  | +
644 | И7530 - АС3 | 3089317 | Арматура 12 А500С, L=800 мм | шт | 55 | +
645 | И7530 - АС3 | 3089317 | Арматура 12 А500С, L=2540 мм | шт | 8 | +
646 | И7530 - АС3 | 3089317 | Арматура 12 А500С, L=2230 мм | шт | 8 | +
647 | И7530 - АС3 | 3089317 | Арматура 12 А500С, L=840мм | шт | 6 | +
648 | И7530 - АС3 | 3089317 | Арматура 12 А500С, L=1510мм | шт | 8 | +
649 | И7530 - АС3 | 3340431 | Арматура 8 А240, L=135 мм | шт | 16 | +
650 | И7530 - АС3 | 827138 | Битумная мастика, 2 слоя | м2 | 2.29 |  | +
651 | И7530 - АС3 | 3372738 | Бетон класса В20, F150, W | м3 | 0.64 |  | +
652 | И7530 - АС3 | 3293648 | Бетон класса В10, (подготовка) | м3 | 0.06 |  | +
653 | И7530 - АС3 | 669795 | Подсыпка (ПГС | м3 | 0.25 |  | +
654 | И7530 - АС3 | 669795 | Обратная засыпка (ПГС) | м3 | 2.48 |  | +
655 | И7530 - АС3 | 3253615 | Двутавр 20К1, L=3865мм С245 ГОСТ 27772-2021 | шт | 1 | +
656 | И7530 - АС3 | 3249803 | 10х235 L=240мм С245 ГОСТ 27772-2021 | шт | 1 | +
657 | И7530 - АС3 | 3249803 | 10х95, L=175 мм С245 ГОСТ 27772-2021 | шт | 1 | +
658 | И7530 - АС3 | 3249803 | 10х200, L=390 мм С245 ГОСТ 27772-2021 | шт | 1 | +
659 | И7530 - АС3 | 3249803 | 10х110, L=400мм С245 ГОСТ 27772-2021 | шт | 1 | +
660 | И7530 - АС3 | 3249803 | 10х110, L=200мм С245 ГОСТ 27772-2021 | шт | 1 | +
661 | И7530 - АС3 | 3249803 | 10х120, L=200мм С245 ГОСТ 27772-2021 | шт | 1 | +
662 | И7530 - АС3 | 3249803 | 10х180, L=200 мм С245 ГОСТ 27772-2021 | шт | 1 | +
663 | И7530 - АС3 | 3249803 | 10х100, L=150 мм С245 ГОСТ 27772-2021 | шт | 2 | +
664 | И7530 - АС3 | 3249803 | 10х300, L=400 мм С245 ГОСТ 27772-2021 | шт | 1 | +
665 | И7530 - АС3 | 3284086 | Профиль 100х7, L=3440мм С245 ГОСТ 27772-2021 | шт | 1 | +
666 | И7530 - АС3 | 3249796 | 8х130, L=130мм С245 ГОСТ 27772-2021 | шт | 2 | +
667 | И7530 - АС3 | 3249796 | 8х110, L=130мм С245 ГОСТ 27772-2021 | шт | 2 | +
668 | И7530 - АС3 | 3284086 | Профиль 100х7, L=4810мм С245 ГОСТ 27772-2021 | шт | 1 | +
669 | И7530 - АС3 | 3249796 | 8х130, L=130мм С245 ГОСТ 27772-2021 | шт | 2 | +
670 | И7530 - АС3 | 3249796 | 8х110, L=130мм С245 ГОСТ 27772-2021 | шт | 2 | +
671 | И7530 - АС3 | 3249796 | 8х135, L=280мм С245 ГОСТ 27772-2021 | шт | 2 | +
672 | И7530 - АС3 | 3284086 | Профиль 100х7, L=2190мм С245 ГОСТ 27772-2021 | шт | 1 | +
673 | И7530 - АС3 | 3249796 | 8х130, L=130мм С245 ГОСТ 27772-2021 | шт | 2 | +
674 | И7530 - АС3 | 3249796 | 8х110, L=130мм С245 ГОСТ 27772-2021 | шт | 2 | +
675 | И7530 - АС3 | 3284086 | Профиль 100х7, L=2215мм С245 ГОСТ 27772-2021 | шт | 1 | +
676 | И7530 - АС3 | 3249796 | 8х130, L=130мм С245 ГОСТ 27772-2021 | шт | 2 | +
677 | И7530 - АС3 | 3249796 | 8х110, L=130мм С245 ГОСТ 27772-2021 | шт | 2 | +
678 | И7530 - АС3 | 3291151 | Двутавр 18Б1, L=1445мм С245 ГОСТ 27772-2021 | шт | 2 | +
679 | И7530 - АС3 | 3249803 | 10х50, L=405мм С245 ГОСТ 27772-2021 | шт | 4 | +
680 | И7530 - АС3 | 3249803 | 10х120, L=200 мм С245 ГОСТ 27772-2021 | шт | 4 | +
681 | И7530 - АС3 | 3249803 | 10х40, L=280 мм С245 ГОСТ 27772-2021 | шт | 2 | +
682 | И7530 - АС3 | 3299503 | Швеллер 14П, L=4590мм С245 ГОСТ 27772-2021 | шт | 4 | +
683 | И7530 - АС3 | 3249794 | Уголок 75х6, L=4590мм С245 ГОСТ 27772-2021 | шт | 4 | +
684 | И7530 - АС3 | 3009826 | Профлист Н57-750-0,8 С245 ГОСТ 27772-2021 | м2 | 17.74 | +
685 | И7530 - АС3 | 3249803 | 10х405, L=4590 мм С245 ГОСТ 27772-2021 | шт | 1 | +
686 | И7530 - АС3 | 3288645 | Двутавр 24М, L=4500мм С245 ГОСТ 27772-2021 | шт | 2 | +
687 | И7530 - АС3 | 3249803 | 10х340, L=440мм С245 ГОСТ 27772-2021 | шт | 2 | +
688 | И7530 - АС3 | 3249803 | 10х360, L=440 мм С245 ГОСТ 27772-2021 | шт | 2 | +
689 | И7530 - АС3 | 3289491 | 15х120, L=120 мм С245 ГОСТ 27772-2021 | шт | 16 | +
690 | И7530 - АС3 | 3249803 | 10х100, L=215 мм С245 ГОСТ 27772-2022 | шт | 4 | +
691 | И7530 - АС3 | 3249803 | 10х150, L=320 мм С245 ГОСТ 27772-2023 | шт | 2 | +
692 | И7530 - АС3 | 3283405 | Профиль 100х5, L=3670мм С245 ГОСТ 27772-2021 | шт | 1 | +
693 | И7530 - АС3 | 3249796 | 8х140, L=140мм С245 ГОСТ 27772-2021 | шт | 1 | +
694 | И7530 - АС3 | 3249796 | 8х110, L=300мм С245 ГОСТ 27772-2021 | шт | 1 | +
695 | И7530 - АС3 | 3249796 | 8х110, L=200мм С245 ГОСТ 27772-2021 | шт | 1 | +
696 | И7530 - АС3 | 3249796 | 8х80, L=200мм С245 ГОСТ 27772-2021 | шт | 1 | +
697 | И7530 - АС3 | 3249803 | 10х100, L=150 мм С245 ГОСТ 27772-2022 | шт | 2 | +
698 | И7530 - АС3 | 3249803 | 10х300, L=300 мм С245 ГОСТ 27772-2023 | шт | 1 | +
699 | И7530 - АС3 | 3283405 | Профиль 100х5, L=3670мм С245 ГОСТ 27772-2021 | шт | 1 | +
700 | И7530 - АС3 | 3249796 | 8х140, L=140мм С245 ГОСТ 27772-2021 | шт | 1 | +
701 | И7530 - АС3 | 3249796 | 8х110, L=300мм С245 ГОСТ 27772-2021 | шт | 1 | +
702 | И7530 - АС3 | 3249796 | 8х110, L=200мм С245 ГОСТ 27772-2021 | шт | 1 | +
703 | И7530 - АС3 | 3249796 | 8х80, L=190мм С245 ГОСТ 27772-2021 | шт | 1 | +
704 | И7530 - АС3 | 3249803 | 10х100, L=150 мм С245 ГОСТ 27772-2022 | шт | 2 | +
705 | И7530 - АС3 | 3249803 | 10х300, L=300 мм С245 ГОСТ 27772-2023 | шт | 1 | +
706 | И7530 - АС3 | 504031 | Двутавр 14Б1, L=1965мм С245 ГОСТ 27772-2021 | шт | 1 | +
707 | И7530 - АС3 | 3249796 | 8х50, L=190мм С245 ГОСТ 27772-2021 | шт | 1 | +
708 | И7530 - АС3 | 114802 | Швеллер 16П, L=5400мм С245 ГОСТ 27772-2021 | шт | 3 | +
709 | И7530 - АС3 | 3249794 | Уголок 75х6, L=5400мм С245 ГОСТ 27772-2021 | шт | 3 | +
710 | И7530 - АС3 | 3009826 | Профлист Н57-750-0,8 С245 ГОСТ 27772-2021 | м2 | 14.85 | +
711 | И7530 - АС3 | 3285408 | Уголок 80х6, L=4310мм С245 ГОСТ 27772-2021 | шт | 2 | +
712 | И7530 - АС3 | 3249796 | 8х100, L=150мм С245 ГОСТ 27772-2021 | шт | 7 | +
713 | И7530 - АС3 | 3249796 | 8х100, L=100мм С245 ГОСТ 27772-2021 | шт | 2 | +
714 | И7530 - АС3 | 3249796 | 8х95, L=100мм С245 ГОСТ 27772-2021 | шт | 2 | +
715 | И7530 - АС3 | 3249796 | 8х180, L=345мм С245 ГОСТ 27772-2021 | шт | 1 | +
716 | И7530 - АС3 | 3285408 | Уголок 80х6, L=1055мм С245 ГОСТ 27772-2021 | шт | 2 | +
717 | И7530 - АС3 | 3249796 | 8х100, L=150мм С245 ГОСТ 27772-2021 | шт | 2 | +
718 | И7530 - АС3 | 3249796 | 8х100, L=100мм С245 ГОСТ 27772-2021 | шт | 2 | +
719 | И7530 - АС3 | 3249796 | 8х95, L=100мм С245 ГОСТ 27772-2021 | шт | 2 | +
720 | И7530 - АС3 | 3249796 | 8х170, L=330мм С245 ГОСТ 27772-2021 | шт | 1 | +
721 | И7530 - АС3 | 3285408 | Уголок 80х6, L=1110мм С245 ГОСТ 27772-2021 | шт | 2 | +
722 | И7530 - АС3 | 3249796 | 8х100, L=150мм С245 ГОСТ 27772-2021 | шт | 2 | +
723 | И7530 - АС3 | 3249796 | 8х100, L=100мм С245 ГОСТ 27772-2021 | шт | 2 | +
724 | И7530 - АС3 | 3249796 | 8х95, L=100мм С245 ГОСТ 27772-2021 | шт | 2 | +
725 | И7530 - АС3 | 3285408 | Уголок 80х6, L=2025мм С245 ГОСТ 27772-2021 | шт | 2 | +
726 | И7530 - АС3 | 3249796 | 8х100, L=150мм С245 ГОСТ 27772-2021 | шт | 4 | +
727 | И7530 - АС3 | 3249796 | 8х100, L=100мм С245 ГОСТ 27772-2021 | шт | 2 | +
728 | И7530 - АС3 | 3249796 | 8х95, L=100мм С245 ГОСТ 27772-2021 | шт | 2 | +
729 | И7530 - АС3 | 3249796 | 8х180, L=180мм С245 ГОСТ 27772-2021 | шт | 1 | +
730 | И7530 - АС3 | 3249796 | 8х250, L=310мм С245 ГОСТ 27772-2021 | шт | 1 | +
731 | И7530 - АС3 | 3283405 | Профиль 100х5, L=1020мм С245 ГОСТ 27772-2021 | шт | 4 | +
732 | И7530 - АС3 | 3299503 | Швеллер 14П, L=960мм С245 ГОСТ 27772-2021 | шт | 2 | +
733 | И7530 - АС3 | 3299503 | Швеллер 14П, L=700мм С245 ГОСТ 27772-2021 | шт | 2 | +
734 | И7530 - АС3 | 3437389 | Уголок 50х5, L=585мм С245 ГОСТ 27772-2021 | шт | 3 | +
735 | И7530 - АС3 | 3299503 | Швеллер 14П, L=835мм С245 ГОСТ 27772-2021 | шт | 4 | +
736 | И7530 - АС3 | 3437389 | Уголок 50х5, L=565мм С245 ГОСТ 27772-2021 | шт | 4 | +
737 | И7530 - АС3 | 3249803 | 10х65, L=200 мм С245 ГОСТ 27772-2021 | шт | 4 | +
738 | И7530 - АС3 | 3249803 | 10х260, L=260 мм С245 ГОСТ 27772-2021 | шт | 2 | +
739 | И7530 - АС3 | 3283405 | Профиль 100х5, L=1020мм С245 ГОСТ 27772-2021 | шт | 4 | +
740 | И7530 - АС3 | 3299503 | Швеллер 14П, L=960мм С245 ГОСТ 27772-2021 | шт | 2 | +
741 | И7530 - АС3 | 3299503 | Швеллер 14П, L=700мм С245 ГОСТ 27772-2021 | шт | 2 | +
742 | И7530 - АС3 | 3437389 | Уголок 50х5, L=565мм С245 ГОСТ 27772-2021 | шт | 3 | +
743 | И7530 - АС3 | 3249803 | 10х200, L=200 мм С245 ГОСТ 27772-2021 | шт | 4 | +
744 | И7530 - АС3 | 3299503 | Швеллер 14П, L=1400мм С245 ГОСТ 27772-2021 | шт | 4 | +
745 | И7530 - АС3 | 3437389 | Уголок 50х5, L=565мм С245 ГОСТ 27772-2021 | шт | 16 | +
746 | И7530 - АС3 | 3249803 | 10х65, L=200 мм С245 ГОСТ 27772-2021 | шт | 8 | +
747 | И7530 - АС3 | 3249803 | 10х260, L=260 мм С245 ГОСТ 27772-2021 | шт | 4 | +
748 | И7530 - АС3 | 3111360 | Профиль 40х5, L=1110мм С245 ГОСТ 27772-2021 | шт | 2 | +
749 | И7530 - АС3 | 3453478 | Профиль 50х30х5, L=525мм С245 ГОСТ 27772-2021 | шт | 2 | +
750 | И7530 - АС3 | 3329377 | Уголок 25х5, L=440мм С245 ГОСТ 27772-2021 | шт | 4 | +
751 | И7530 - АС3 | 3249801 | 4х150, L=480 мм С245 ГОСТ 27772-2021 | шт | 2 | +
752 | И7530 - АС3 | 3249796 | 8х115, L=125 мм С245 ГОСТ 27772-2021 | шт | 4 | +
753 | И7530 - АС3 | 3249796 | 8х115, L=125 мм С245 ГОСТ 27772-2021 | шт | 8 | +
754 | И7530 - АС3 | 3111360 | Профиль 40х5, L=725мм С245 ГОСТ 27772-2021 | шт | 8 | +
755 | И7530 - АС3 | 3453478 | Профиль 50х30х5, L=1770мм С245 ГОСТ 27772-2021 | шт | 4 | +
756 | И7530 - АС3 | 3329377 | Уголок 25х5, L=1335мм С245 ГОСТ 27772-2021 | шт | 4 | +
757 | И7530 - АС3 | 3249801 | 4х100, L=730 мм С245 ГОСТ 27772-2021 | шт | 4 | +
758 | И7530 - АС3 | 114802 | Швеллер 16П, L=5760мм С245 ГОСТ 27772-2021 | шт | 2 | +
759 | И7530 - АС3 | 3283405 | Профиль 100х5, L=3180мм С245 ГОСТ 27772-2021 | шт | 4 | +
760 | И7530 - АС3 | 3283405 | Профиль 100х5, L=3690мм С245 ГОСТ 27772-2021 | шт | 4 | +
761 | И7530 - АС3 | 3283405 | Профиль 100х5, L=580мм С245 ГОСТ 27772-2021 | шт | 12 | +
762 | И7530 - АС3 | 3249803 | 10х200, L=200 мм С245 ГОСТ 27772-2021 | шт | 4 | +
763 | И7530 - АС3 | 3249803 | 10х120, L=200 мм С245 ГОСТ 27772-2021 | шт | 4 | +
764 | И7530 - АС3 | 3283405 | Профиль 100х5, L=3180мм С245 ГОСТ 27772-2021 | шт | 4 | +
765 | И7530 - АС3 | 114802 | Швеллер 16П, L=860мм С245 ГОСТ 27772-2021 | шт | 2 | +
766 | И7530 - АС3 | 3299503 | Швеллер 14П, L=860мм С245 ГОСТ 27772-2021 | шт | 2 | +
767 | И7530 - АС3 | 3299503 | Швеллер 14П, L=2655мм С245 ГОСТ 27772-2021 | шт | 2 | +
768 | И7530 - АС3 | 3299503 | Швеллер 14П, L=2545мм С245 ГОСТ 27772-2021 | шт | 2 | +
769 | И7530 - АС3 | 3437389 | Уголок 50х5, L=565мм С245 ГОСТ 27772-2021 | шт | 34 | +
770 | И7530 - АС3 | 3249803 | 10х120, L=200 мм С245 ГОСТ 27772-2021 | шт | 4 | +
771 | И7530 - АС3 | 3249803 | 10х260, L=260 мм С245 ГОСТ 27772-2021 | шт | 2 | +
772 | И7530 - АС3 | 3111360 | Профиль 40х5, L=835мм С245 ГОСТ 27772-2021 | шт | 4 | +
773 | И7530 - АС3 | 3111360 | Профиль 40х5, L=695мм С245 ГОСТ 27772-2021 | шт | 3 | +
774 | И7530 - АС3 | 3111360 | Профиль 40х5, L=1135мм С245 ГОСТ 27772-2021 | шт | 8 | +
775 | И7530 - АС3 | 3111360 | Профиль 40х5, L=1105мм С245 ГОСТ 27772-2021 | шт | 22 | +
776 | И7530 - АС3 | 3111360 | Профиль 40х5, L=960мм С245 ГОСТ 27772-2021 | шт | 22 | +
777 | И7530 - АС4 | 3119119 | Арматура10 А500С, L=500 мм | шт | 16 | +
778 | И7530 - АС4 | 3340431 | Арматура8 А240, L=200 мм | шт | 500 | +
779 | И7530 - АС4 | 3340431 | Арматура8 А240, L=980 мм | шт | 280 | +
780 | И7530 - АС4 | 694221 | Бетон класса В25, F200, W6 | м3 | 21.6 |  | +
781 | И7530 - АС4 | 3293648 | Бетон класса В10 | м3 | 7.75 |  | +
782 | И7530 - АС4 | 669795 | Песчано-гравийная смесь фр. 20-40 мм | м3 | 16.22 |  | +
783 | И7530 - АС4 | 184920 | Вязальная проволока Вр-1,4 | кг | 14.5 |  | +
784 | И7530 - АС4 | 3117352 | Фиксатор арматуры "стульчик" 50 мм | шт | 288 |  | +
785 | И7530 - АС4 | 3363091 | Праймер битумный (1 слой) | м2 | 88.32 |  | +
786 | И7530 - АС4 | 827138 | Мастика битумная (2 слоя) | м2 | 176.64 |  | +
787 | И7530 - АС4 | 101412 | Полоса8, 600х800 ГОСТ 103-2006 C255 ГОСТ 27772-2021 | шт | 8 | +
788 | И7530 - АС4 | 3119119 | Арматура10 А500С, L=560 мм | шт | 32 | +
789 | И7530 - АС4 | 3340431 | Арматура8 А240, L=360 мм | шт | 2 | +
790 | И7530 - АС4 | 101412 | Полоса8, 10х100 ГОСТ 103-2006 C255 ГОСТ 27772-2021 | шт | 2 | +
791 | И7530 - АС4 | 3340431 | Арматура8 А240, L=870 мм | шт | 20 | +
792 | И7530 - АС4 | 3340431 | Арматура8 А240, L=3740 мм | шт | 4 | +
793 | И7530 - АС4 | 694221 | Бетон класса В25, F200, W6 | м3 | 1.39 |  | +
794 | И7530 - АС4 | 694114 | Бетон класса В20, F200, W6 | м3 | 0.12 |  | +
795 | И7530 - АС4 | 669795 | Песчано-гравийная смесь фр. 20-40 мм | м3 | 0.3 |  | +
796 | И7530 - АС4 | 184920 | Вязальная проволока Вр-1,4 | кг | 0.02 |  | +
797 | И7530 - АС4 | 3117352 | Фиксатор арматуры "стульчик" 50 мм | шт | 5 |  | +
798 | И7530 - АС4 | 100689 | Съемный люк из стали ПВ506 | шт | 1 | +
799 | И7530 - АС4 | 3284006 | Швеллер12П ГОСТ 8240-97, L=598 мм С245 ГОСТ 27772-2021 | шт | 2 | +
800 | И7530 - АС4 | 3284006 | Швеллер12П ГОСТ 8240-97, L=800 мм С245 ГОСТ 27772-2021 | шт | 2 | +
801 | И7530 - АС4 | 3336506 | Полоса10, 120х180 ГОСТ 103-2006 C255 ГОСТ 27772-2021 | шт | 2 | +
802 | И7530 - АС4 | 3355001 | Полоса6, 185х700 ГОСТ 103-2006 C255 ГОСТ 27772-2021 | шт | 1 | +
803 | И7530 - АС4 | 3284006 | Швеллер12П ГОСТ 8240-97, L=612 мм С245 ГОСТ 27772-2021 | шт | 2 | +
804 | И7530 - АС4 | 3284006 | Швеллер12П ГОСТ 8240-97, L=800 мм С245 ГОСТ 27772-2021 | шт | 2 | +
805 | И7530 - АС4 | 3336506 | Полоса10, 120х180 ГОСТ 103-2006 C255 ГОСТ 27772-2021 | шт | 2 | +
806 | И7530 - АС4 | 3355001 | Полоса6, 185х700 ГОСТ 103-2006 C255 ГОСТ 27772-2021 | шт | 1 | +
807 | И7530 - АС4 | 3284006 | Швеллер12П ГОСТ 8240-97, L=651 мм С245 ГОСТ 27772-2021 | шт | 2 | +
808 | И7530 - АС4 | 3284006 | Швеллер12П ГОСТ 8240-97, L=800 мм С245 ГОСТ 27772-2021 | шт | 2 | +
809 | И7530 - АС4 | 3336506 | Полоса10, 120х180 ГОСТ 103-2006 C255 ГОСТ 27772-2021 | шт | 2 | +
810 | И7530 - АС4 | 3355001 | Полоса6, 185х700 ГОСТ 103-2006 C255 ГОСТ 27772-2021 | шт | 1 | +
811 | И7530 - АС4 | 3284006 | Швеллер12П ГОСТ 8240-97, L=534 мм С245 ГОСТ 27772-2021 | шт | 2 | +
812 | И7530 - АС4 | 3284006 | Швеллер12П ГОСТ 8240-97, L=800 мм С245 ГОСТ 27772-2021 | шт | 2 | +
813 | И7530 - АС4 | 3355001 | Полоса6, 185х700 ГОСТ 103-2006 C255 ГОСТ 27772-2021 | шт | 1 | +
814 | И7530 - АС4 | 3185209 | Уголок 100х100х7 ГОСТ 8510-86, L=670 мм С245 ГОСТ 27772-2021 | шт | 2 | +
815 | И7530 - АС4 | 3355001 | Полоса6, 280х320 ГОСТ 103-2006 C255 ГОСТ 27772-2021 | шт | 1 | +
816 | И7530 - АС4 | 3185209 | Уголок 100х100х7 ГОСТ 8510-86, L=670 мм С245 ГОСТ 27772-2021 | шт | 2 | +
817 | И7530 - АС4 | 3355001 | Полоса6, 280х320 ГОСТ 103-2006 C255 ГОСТ 27772-2021 | шт | 1 | +
818 | И7530 - АС4 | 3248208 | Швеллер22П ГОСТ 8240-97, L=224 мм С245 ГОСТ 27772-2021 | шт | 1 | +
819 | И7530 - АС4 | 3355001 | Полоса6, 100х100 ГОСТ 103-2006 C255 ГОСТ 27772-2021 | шт | 2 | +
820 | И7530 - АС4 | 3284005 | Швеллер8П ГОСТ 8240-97, L=90 мм С245 ГОСТ 27772-2021 | шт | 1 | +
821 | И7530 - АС4 | 3336506 | Полоса10, 100х100 ГОСТ 103-2006 C255 ГОСТ 27772-2021 | шт | 2 | +
822 | И7530 - АС4 | 3336506 | Полоса10, 350х540 ГОСТ 103-2006 C255 ГОСТ 27772-2021 | шт | 3 | +
823 | И7530 - АС4 | 3288236 | Швеллер20П ГОСТ 8240-97, L=124 мм С245 ГОСТ 27772-2021 | шт | 1 | +
824 | И7530 - АС4 | 3355001 | Полоса6, 250х475 ГОСТ 103-2006 C255 ГОСТ 27772-2021 | шт | 1 | +
825 | И7530 - АС4 | 839952 | Уголок 70х70х5 ГОСТ 8510-86, L=76 мм С245 ГОСТ 27772-2021 | шт | 1 | +
826 | И7530 - АС4 | 3336506 | Полоса10, 250х475 ГОСТ 103-2006 C255 ГОСТ 27772-2021 | шт | 1 | +
827 | И7530 - АС4 | 3284006 | Швеллер12П ГОСТ 8240-97, L=1160 мм Р 17 С245 ГОСТ 27772-2021 | шт | 1 | +
828 | И7530 - АС4 | 3284006 | Швеллер12П ГОСТ 8240-97, L=655 мм С245 ГОСТ 27772-2021 | шт | 2 | +
829 | И7530 - АС4 | 3284006 | Швеллер12П ГОСТ 8240-97, L=800 мм С245 ГОСТ 27772-2021 | шт | 2 | +
830 | И7530 - АС4 | 3336506 | Полоса10, 120х180 ГОСТ 103-2006 C255 ГОСТ 27772-2021 | шт | 2 | +
831 | И7530 - АС4 | 3355001 | Полоса6, 185х700 ГОСТ 103-2006 C255 ГОСТ 27772-2021 | шт | 1 | +
832 | И7530 - АС4 | 3284006 | Швеллер12П ГОСТ 8240-97, L=647 мм С245 ГОСТ 27772-2021 | шт | 2 | +
833 | И7530 - АС4 | 3284006 | Швеллер12П ГОСТ 8240-97, L=800 мм С245 ГОСТ 27772-2021 | шт | 2 | +
834 | И7530 - АС4 | 3336506 | Полоса10, 120х180 ГОСТ 103-2006 C255 ГОСТ 27772-2021 | шт | 2 | +
835 | И7530 - АС4 | 3355001 | Полоса6, 185х700 ГОСТ 103-2006 C255 ГОСТ 27772-2021 | шт | 1 | +
836 | И7530 - АС4 | 3089317 | Арматура12 А500С, L=920 мм | шт | 6 | +
837 | И7530 - АС4 | 3340431 | Арматура8 А240, L=340 мм | шт | 3 | +
838 | И7530 - АС4 | 694221 | Бетон класса В25, F200, W6 | м3 | 0.19 |  | +
839 | И7530 - АС4 | 3293648 | Бетон класса В10 | м3 | 0.07 |  | +
840 | И7530 - АС4 | 669795 | Песчано-гравийная смесь фр. 20-40 мм | м3 | 0.23 |  | +
841 | И7530 - АС4 | 184920 | Вязальная проволока Вр-1,4 | кг | 0.05 |  | +
842 | И7530 - АС4 | 3117352 | Фиксатор арматуры "стульчик" 50 мм | шт | 2 |  | +
843 | И7530 - АС4 | 3064907 | Уголок 50х50х5 ГОСТ 8510-86, L=380 мм С245 ГОСТ 27772-2021 | шт | 2 | +
844 | И7530 - АС4 | 3064907 | Уголок 50х50х5 ГОСТ 8510-86, L=1200 мм С245 ГОСТ 27772-2021 | шт | 2 | +
845 | И7530 - АС4 | 3064907 | Уголок 50х50х5 ГОСТ 8510-86, L=240 мм С245 ГОСТ 27772-2021 | шт | 2 | +
846 | И7530 - АС4 | 3336506 | Полоса10, 50х360 ГОСТ 103-2006 C255 ГОСТ 27772-2021 | шт | 2 | +
847 | И7530 - АС4 | 3336506 | Полоса10, 100х150 ГОСТ 103-2006 C255 ГОСТ 27772-2021 | шт | 2 | +
848 | И7530 - АС4 | 3299503 | Швеллер14П ГОСТ 8240-97, L=350 мм С245 ГОСТ 27772-2021 | шт | 2 | +

## Лист1 (hidden)
100.33 | 0.10033
196.39 | 0.19639
278.39 | 0.27839
164.95 | 0.16495
31.17 | 0.03117
30.22 | 0.03022
28.42 | 0.02842
22.59 | 0.02259
151.67 | 0.15167
83.61 | 0.08361
4.8 | 0.0048
7.99 | 0.00799
0.95 | 0.00095
370.26 | 0.37026
312.12 | 0.31212
93.33 | 0.09333
97.64 | 0.09764
221.4 | 0.2214
4.15 | 0.00415
1.5 | 0.0015
2.25 | 0.00225
4.99 | 0.00499
7.49 | 0.00749
66.69 | 0.06669
1248 | 1.248
2877.6 | 2.8776
2808 | 2.808
499.2 | 0.4992
322.74 | 0.32274
1021.8 | 1.0218
24.42 | 0.02442
40.56 | 0.04056
2591.14 | 2.5911
22.56 | 0.02256
38.4 | 0.0384
109.74 | 0.10974
141.6 | 0.1416
43.02 | 0.04302
116.79 | 0.11679
98.89 | 0.09889
103.9 | 0.1039
63.4 | 0.0634
11.9 | 0.0119
280.61 | 0.28061
208.11 | 0.20811
270.13 | 0.27013
10.51 | 0.01051
15.2 | 0.0152
85.37 | 0.08537
11.14 | 0.01114
12.5 | 0.0125
364.79 | 0.36479
27.6 | 0.0276
120.2 | 0.1202
63.14 | 0.06314
16.04 | 0.01604
4.16 | 0.00416
4.19 | 0.00419
2.66 | 0.00266
8.88 | 0.00888
7.81 | 0.00781
23.44 | 0.02344
24.51 | 0.02451
8.83 | 0.00883
11.37 | 0.01137
0.89 | 0.00089
0.08 | 8e-05
0.39 | 0.00039
87 | 0.087
2.46 | 0.00246
12.58 | 0.01258
2.3 | 0.0023
1.3 | 0.0013
68.58 | 0.06858
21.9 | 0.0219
62.4 | 0.0624
8.4 | 0.0084
22.86 | 0.02286
129.78 | 0.12978
94.12 | 0.09412
1042.08 | 1.0421
77.88 | 0.07788
216.72 | 0.21672
26.58 | 0.02658
4.68 | 0.00468
2.04 | 0.00204
56.16 | 0.05616
13.32 | 0.01332
16.27 | 0.01627
12.66 | 0.01266
51.33 | 0.05133
79.92 | 0.07992
46.52 | 0.04652
25.97 | 0.02597
12.7 | 0.0127
14.86 | 0.01486
12.01 | 0.01201
6.07 | 0.00607
4.19 | 0.00419
2.4 | 0.0024
21 | 0.021
8.32 | 0.00832
8.38 | 0.00838
5.33 | 0.00533
10.73 | 0.01073
9.54 | 0.00954
160 | 0.16
4.46 | 0.00446
1.31 | 0.00131
6.16 | 0.00616
3.48 | 0.00348
1.74 | 0.00174
1.9 | 0.0019
2.84 | 0.00284
2.38 | 0.00238
9.48 | 0.00948
2.14 | 0.00214
1.8 | 0.0018
2.14 | 0.00214
1.8 | 0.0018
4.78 | 0.00478
2.14 | 0.00214
1.8 | 0.0018
2.14 | 0.00214
1.8 | 0.0018
45.51 | 0.04551
6.4 | 0.0064
7.6 | 0.0076
1.78 | 0.00178
225.83 | 0.22583
125.77 | 0.12577
147 | 0.147
344.7 | 0.3447
23.64 | 0.02364
24.3 | 0.0243
27.36 | 0.02736
6.8 | 0.0068
7.58 | 0.00758
1.24 | 0.00124
2.09 | 0.00209
1.39 | 0.00139
1.01 | 0.00101
2.38 | 0.00238
7.11 | 0.00711
1.24 | 0.00124
2.09 | 0.00209
1.39 | 0.00139
0.96 | 0.00096
2.38 | 0.00238
7.11 | 0.00711
20.63 | 0.02063
0.96 | 0.00096
110.97 | 0.11097
63.44 | 0.06344
6.65 | 0.00665
1.26 | 0.00126
1.2 | 0.0012
3.93 | 0.00393
15.53 | 0.01553
1.9 | 0.0019
1.26 | 0.00126
1.2 | 0.0012
3.55 | 0.00355
16.34 | 0.01634
1.9 | 0.0019
1.26 | 0.00126
1.2 | 0.0012
29.81 | 0.02981
3.8 | 0.0038
1.26 | 0.00126
1.2 | 0.0012
2.05 | 0.00205
4.9 | 0.0049
23.62 | 0.02362
17.22 | 0.01722
6.62 | 0.00662
4.94 | 0.00494
39.5 | 0.0395
108.39 | 0.10839
240 | 0.24
11.06 | 0.01106
0.28 | 0.00028
1.09 | 0.00109
6.87 | 0.00687
5.91 | 0.00591
12.44 | 0.01244
16.64 | 0.01664
1.5 | 0.0015
6.06 | 0.00606
12.73 | 0.01273
16.64 | 0.01664
1.5 | 0.0015
6.06 | 0.00606
13.54 | 0.01354
16.64 | 0.01664
1.5 | 0.0015
6.06 | 0.00606
11.11 | 0.01111
16.64 | 0.01664
60.6 | 0.0606
115.67 | 0.11567
33.55 | 0.03355
14.46 | 0.01446
4.16 | 0.00416
4.7 | 0.0047
0.94 | 0.00094
0.63 | 0.00063
1.56 | 0.00156
88 | 0.088
2.28 | 0.00228
5.56 | 0.00556
0.4 | 0.0004
9.26 | 0.00926
24.25 | 0.02425
13.62 | 0.01362
16.64 | 0.01664
3.37 | 0.00337
6.06 | 0.00606
13.46 | 0.01346
16.64 | 0.01664
3.34 | 0.00334
6.06 | 0.00606
4.9 | 0.0049
0.91 | 0.00091
2.84 | 0.00284
8.98 | 0.00898
1.8 | 0.0018
2.8 | 0.0028
2.34 | 0.00234
8.61 | 0.00861