## Ресурсы подрядчика
Приложение №1.3 к Техническому заданию №КГМК-282/015-тз
Мурманская обл, г. Заполярный, территория промплощадка КГМК, АО «Кольская ГМК»
(наименование стройки)
Ведомость материалов и оборудования поставки Подрядчика №282/015-2
РАСЧЕТ ПОТРЕБНОСТИ В МАТЕРИАЛАХ
| Стройка | Автоматическая пожарная сигнализация, система оповещения и управления эвакуацией, установка пожаротушения объектов АО "Кольская ГМК" (приоритет 2) |  |  |  | Автоматическая пожарная сигнализация, система оповещения и управления эвакуацией, установка пожаротушения объектов АО "Кольская ГМК" (приоритет 2)
| Объект | Рудник Северный. Здание склада ГСМ, Мурманская обл., г. Заполярный, инв. №00091 |  |  |  |  | Рудник Северный. Здание склада ГСМ, Мурманская обл., г. Заполярный, инв. №00091
| Смета № | 02-20-01-2023-СПЗ-РД-С01 СПС.СОУЭ | [5 empty] | СПС.СОУЭ
№ п/п | Код ресурса | Наименование ресурса | Ед. изм. | Кол.
1 | 2 | 3 | 4 | 5
Ресурсы подрядчика | [8 empty] | Ресурсы подрядчика
Материалы | [9 empty] | Материалы
1 | 101-0797 | Проволока горячекатаная в мотках, диаметром 6,3-6,5 мм | т | 0.0001 | 1
2 | 101-0812 | Проволока стальная низкоуглеродистая разного назначения оцинкованная диаметром: 1,6 мм | т | 0.0003 | 1
3 | 101-1481 | Шурупы с полукруглой головкой: 4х40 мм | т | 0.0003 | 1
4 | 101-1665 | Лак электроизоляционный 318 | кг | 0.03 | 1
5 | 101-1764 | Тальк молотый, сорт I | т | 0.0015 | 1
6 | 101-1924 | Электроды диаметром: 4 мм Э42А | кг | 0.263 | 1
7 | 101-1963 | Канифоль сосновая | кг | 0.078 | 1
8 | 101-1977 | Болты с гайками и шайбами строительные | кг | 0.61 | 1
9 | 101-2091 | Хомутик | 10 шт. | 0.24 | 1
10 | 101-2143 | Краска | кг | 0.1057 | 1
11 | 101-2206 | Дюбели пластмассовые с шурупами 12х70 мм | 100 шт. | 0.55 | 1
12 | 101-2354 | Спирт этиловый ректификованный технический, сорт I | кг | 0.0672 | 1
13 | 101-2488 | Лента ФУМ | кг | 0.0018 | 1
14 | 101-2493 | Лента липкая изоляционная на поликасиновом компаунде марки ЛСЭПЛ, шириной 20-30 мм, толщиной от 0,14 до 0,19 мм | кг | 0.32 | 1
15 | 101-2499 | Лента изоляционная прорезиненная односторонняя ширина 20 мм, толщина 0,25-0,35 мм | кг | 0.5553 | 1
16 | 101-3917 | Шплинты проволочные | кг | 0.4 | 1
17 | 102-0025 | Бруски обрезные хвойных пород длиной: 4-6,5 м, шириной 75-150 мм, толщиной 40-75 мм, III сорта | м3 | 0.0012 | 1
18 | 102-0057 | Доски обрезные хвойных пород длиной: 4-6,5 м, шириной 75-150 мм, толщиной 32-40 мм, III сорта | м3 | 0.001 | 1
19 | 110-0014 | Глухари | 100 шт. | 0.099 | 1
20 | 110-0113 | Скрепы 10х2 | кг | 0.02 | 1
21 | 110-0219 | Гайки установочные заземляющие | 100 шт. | 0.015 | 1
22 | 111-0109 | Бирки маркировочные пластмассовые | 100 шт. | 1.2 | 1
23 | 204-0001 | Горячекатаная арматурная сталь гладкая класса А-I, диаметром: 6 мм | т | 0.002 | 1
24 | 204-0100 | Горячекатаная арматурная сталь класса: А-I, А-II, А-III | т | 0.0004 | 1
25 | 405-0219 | Гипсовые вяжущие, марка: Г3 | т | 0.0017 | 1
26 | 411-0001 | Вода | м3 | 0.0001 | 1
27 | 502-0925 | Провода силовые с медной жилой с резиновой изоляцией, в оплетке из хлопчатобумажной пряжи, пропитанной противогнилостным составом марки ПРТО сечением 1х1,5 мм2 | 1000 м | 0.045 | 1
28 | 506-0855 | Проволока медная круглая электротехническая ММ (мягкая) диаметром 1,0-3,0 мм и выше | т | 0.0001 | 1
29 | 506-1360 | Припои оловянно-свинцовые бессурьмянистые марки: ПОС61 | кг | 0.1632 | 1
30 | 506-1361 | Припои оловянно-свинцовые бессурьмянистые марки: ПОС40 | кг | 0.411 | 1
31 | 507-0701 | Трубка полихлорвиниловая | кг | 0.048 | 1
32 | 507-0702 | Трубка полихлорвиниловая ПХВ-305 диаметром 6-10 мм | кг | 0.08 | 1
33 | 509-0056 | Наконечники кабельные: П2.5-4Д-МУ3 | 100 шт. | 0.1 | 1
34 | 509-0090 | Перемычки гибкие, тип ПГС-50 | 10 шт. | 0.036 | 1
35 | 509-0809 | Заглушки | 10 шт. | 0.0612 | 1
36 | 509-1650 | Гильза кабельная: медная ГМ 2,5 | 100 шт. | 0.1549 | 1
37 | 509-1654 | Гильза кабельная: медная ГМ 16 | 100 шт. | 0.0093 | 1
38 | 509-1710 | Втулки В17 | 1000 шт. | 0.0378 | 1
39 | 509-1711 | Втулки В28 | 1000 шт. | 0.0023 | 1
40 | 999-0005 | Масса | т | 0.0016 | 1
41 | 999-9950 | Вспомогательные ненормируемые ресурсы (2% от Оплаты труда рабочих) | руб | 76.4028 | 1
Ресурсы подрядчика
Материалы
42 | Прайс ООО "ЕЛСМ ПЛЮС" от 01.02.24г., Том прайс-листов стр.12, п.15 | Скоба металлическая однолапковая СМО d25-26 | шт | 1400 | 1
43 | Прайс ООО "ЕЛСМ ПЛЮС" от 01.02.24г., Том прайс-листов стр.12, п.9 | Козырек защитный 120х170 | шт | 6 | 1
44 | Прайс ООО "ТД Электротехмонтаж" от 01.02.24г., Том прайс-листов стр.3, п.25 | Кабель огнестойкий КПСЭнг(А)-FRLS 1х2х0,75 | м | 95 | 1
45 | Прайс ООО "ТД Электротехмонтаж" от 01.02.24г., Том прайс-листов стр.3, п.26 | Кабель словой огнестойкий ВВГнг(А)-FRLS 3х2,5 | м | 19 | 1
46 | Прайс ООО "ТД Электротехмонтаж" от 14.02.24г., Том прайс-листов стр.10, п.14 | Гвозди для прямого монтажа 3х25 мм (усиленные) (1000 шт) (PR08.5810) | шт | 2000 | 1
47 | Прайс ООО "ТД Электротехмонтаж" от 14.02.24г., Том прайс-листов стр.10, п.16 | Монтажная огнестойкая однокомпонентная пена (пистолетная) Profflex Fireblock 65 | шт | 2 | 1
48 | ТССЦ-111-0128 | Бирки маркировочные пластмассовые У134 | 100 шт. | 0.07 | 1
49 | ТССЦ-111-0158 | Бирки кабельные маркировочные, пластмассовые У136 | 100 шт. | 0.65 | 1
50 | ТССЦ-509-2643 | DIN-рейка металлическая ТН 35/7,5 длиной 300 мм | 100 шт. | 0.03 | 1
51 | ТССЦ-509-2651 | Стяжка нейлоновая неоткрывающаяся 3,6х250 мм | 100 шт. | 3.37 | 1
Оборудование | [9 empty] | Оборудование
52 | Прайс ООО "МТК" от 03.03.24г., Том прайс-листов стр.11, п. 8 | Оповещатель охранно-пожарный звуковой Маяк-24-КПМ2 НИ | шт | 6 | 1
53 | Прайс ООО "ТД Электротехмонтаж" , Том прайс-листов стр.3, п.10 | Оповещатель охранно-пожарный звуковой Маяк-24-КПМ2 | шт | 2 | 1
54 | Прайс ООО "ТД Электротехмонтаж" от 01.02.24г., Том прайс-листов стр.3, п.11 | Оповещатель охранно-пожарный световой табло "Выход" Кристалл | шт | 4 | 1
55 | Прайс ООО «МТК» от 01.02.24г., Том прайс-листов стр.6, п.12 | Оповещатель охранно-пожарный световой табло "Стрелка" Кристалл24 | шт | 2 | 1
РАСЧЕТ ПОТРЕБНОСТИ В МАТЕРИАЛАХ
| Стройка | Автоматическая пожарная сигнализация, система оповещения и управления эвакуацией, установка пожаротушения объектов АО "Кольская ГМК" (приоритет 2)
| Объект | Рудник Северный. Депо самоходного дизельного оборудования, Мурманская обл., г. Заполярный, инв. №00386
| Смета № | 02-22-01-2023-СПЗ-РД-С01 СПС.СОУЭ
№ п/п | Код ресурса | Наименование ресурса | Ед. изм. | Кол.
1 | 2 | 3 | 4 | 5
Ресурсы подрядчика
Материалы
1 | 101-0329 | Клей 88-СА | кг | 0.045 | 1
2 | 101-0797 | Проволока горячекатаная в мотках, диаметром 6,3-6,5 мм | т | 0.0002 | 1
3 | 101-0812 | Проволока стальная низкоуглеродистая разного назначения оцинкованная диаметром: 1,6 мм | т | 0.0006 | 1
4 | 101-1481 | Шурупы с полукруглой головкой: 4х40 мм | т | 0.0006 | 1
5 | 101-1665 | Лак электроизоляционный 318 | кг | 0.03 | 1
6 | 101-1764 | Тальк молотый, сорт I | т | 0.0068 | 1
7 | 101-1805 | Гвозди строительные | т | 0.0001 | 1
8 | 101-1924 | Электроды диаметром: 4 мм Э42А | кг | 0.4415 | 1
9 | 101-1963 | Канифоль сосновая | кг | 0.1232 | 1
10 | 101-1977 | Болты с гайками и шайбами строительные | кг | 0.54 | 1
11 | 101-2091 | Хомутик | 10 шт. | 0.92 | 1
12 | 101-2143 | Краска | кг | 0.3427 | 1
13 | 101-2206 | Дюбели пластмассовые с шурупами 12х70 мм | 100 шт. | 1.605 | 1
14 | 101-2354 | Спирт этиловый ректификованный технический, сорт I | кг | 0.0874 | 1
15 | 101-2488 | Лента ФУМ | кг | 0.0069 | 1
16 | 101-2493 | Лента липкая изоляционная на поликасиновом компаунде марки ЛСЭПЛ, шириной 20-30 мм, толщиной от 0,14 до 0,19 мм | кг | 0.575 | 1
17 | 101-2499 | Лента изоляционная прорезиненная односторонняя ширина 20 мм, толщина 0,25-0,35 мм | кг | 2.5009 | 1
18 | 102-0025 | Бруски обрезные хвойных пород длиной: 4-6,5 м, шириной 75-150 мм, толщиной 40-75 мм, III сорта | м3 | 0.0034 | 1
19 | 102-0057 | Доски обрезные хвойных пород длиной: 4-6,5 м, шириной 75-150 мм, толщиной 32-40 мм, III сорта | м3 | 0.003 | 1
20 | 110-0014 | Глухари | 100 шт. | 0.088 | 1
21 | 110-0113 | Скрепы 10х2 | кг | 0.02 | 1
22 | 110-0219 | Гайки установочные заземляющие | 100 шт. | 0.0575 | 1
23 | 111-0109 | Бирки маркировочные пластмассовые | 100 шт. | 1.56 | 1
24 | 204-0100 | Горячекатаная арматурная сталь класса: А-I, А-II, А-III | т | 0.0011 | 1
25 | 405-0219 | Гипсовые вяжущие, марка: Г3 | т | 0.0039 | 1
26 | 405-0253 | Известь строительная: негашеная комовая, сорт I | т | 0.0001 | 1
27 | 411-0001 | Вода | м3 | 0.0002 | 1
28 | 502-0925 | Провода силовые с медной жилой с резиновой изоляцией, в оплетке из хлопчатобумажной пряжи, пропитанной противогнилостным составом марки ПРТО сечением 1х1,5 мм2 | 1000 м | 0.04 | 1
29 | 506-0855 | Проволока медная круглая электротехническая ММ (мягкая) диаметром 1,0-3,0 мм и выше | т | 0.0001 | 1
30 | 506-1360 | Припои оловянно-свинцовые бессурьмянистые марки: ПОС61 | кг | 0.2122 | 1
31 | 506-1361 | Припои оловянно-свинцовые бессурьмянистые марки: ПОС40 | кг | 0.834 | 1
32 | 507-0701 | Трубка полихлорвиниловая | кг | 0.0624 | 1
33 | 507-0702 | Трубка полихлорвиниловая ПХВ-305 диаметром 6-10 мм | кг | 0.08 | 1
34 | 509-0056 | Наконечники кабельные: П2.5-4Д-МУ3 | 100 шт. | 0.1 | 1
35 | 509-0090 | Перемычки гибкие, тип ПГС-50 | 10 шт. | 0.138 | 1
36 | 509-0809 | Заглушки | 10 шт. | 0.2346 | 1
37 | 509-1650 | Гильза кабельная: медная ГМ 2,5 | 100 шт. | 0.7324 | 1
38 | 509-1654 | Гильза кабельная: медная ГМ 16 | 100 шт. | 0.0245 | 1
39 | 509-1710 | Втулки В17 | 1000 шт. | 0.1787 | 1
40 | 509-1711 | Втулки В28 | 1000 шт. | 0.006 | 1
41 | 999-0005 | Масса | т | 0.0014 | 1
42 | 999-9950 | Вспомогательные ненормируемые ресурсы (2% от Оплаты труда рабочих) | руб | 214.627 | 1
Ресурсы подрядчика
Материалы
43 | Прайс ООО "ЕЛСМ ПЛЮС" от 01.02.2024, Том прайс-листов стр.12, п.15 | Скоба металлическая однолапковая СМО d25-26 для монтажного пистолета (без отверстий) 100шт. | шт | 5100 | 1
44 | Прайс ООО "ЕЛСМ ПЛЮС" от 01.02.24г., Том прайс-листов стр.12, п.9 | Козырек защитный 120х170 | шт | 4 | 1
45 | Прайс ООО "ЕЛСМ ПЛЮС" от 21.12.23г., Том прайс-листов стр.10, п. 62 | Кабель КПСнг(А)-FRLS 1Х2Х0,75 | м | 940 | 1
51 | Прайс ООО "ТД Электротехмонтаж" от 01.02.24г., Том прайс-листов стр.3, п.25 | Кабель огнестойкий КПСЭнг(А)-FRLS 1х2х0,75 | м | 554 | 1
52 | Прайс ООО "ТД Электротехмонтаж" от 01.02.24г., Том прайс-листов стр.3, п.26 | Кабель словой огнестойкий ВВГнг(А)-FRLS 3х2,5 | м | 50 | 1
56 | Прайс ООО "ТД Электротехмонтаж" от 14.02.24г., Том прайс-листов стр.10, п.14 | Гвозди для прямого монтажа 3х25 мм (усиленные) (1000 шт) (PR08.5810) | шт | 5200 | 1
57 | Прайс ООО "ТД Электротехмонтаж" от 14.02.24г., Том прайс-листов стр.10, п.16 | Монтажная огнестойкая однокомпонентная пена (пистолетная) Profflex Fireblock 65 | шт | 5 | 1
60 | ТССЦ-111-0128 | Бирки маркировочные пластмассовые У134 | 100 шт. | 0.06 | 1
61 | ТССЦ-111-0158 | Бирки кабельные маркировочные, пластмассовые У136 | 100 шт. | 2.1 | 1
62 | ТССЦ-509-2643 | DIN-рейка металлическая ТН 35/7,5 длиной 300 мм | 100 шт. | 0.03 | 1
63 | ТССЦ-509-2651 | Стяжка нейлоновая неоткрывающаяся 3,6х250 мм | 100 шт. | 2.14 | 1
Оборудование
64 | Прайс ООО "ТД Электротехмонтаж" , Том прайс-листов стр.3, п.10 | Оповещатель охранно-пожарный звуковой Маяк-24-КПМ2 | шт | 9
65 | Прайс ООО "ТД Электротехмонтаж" от 01.02.24г., Том прайс-листов стр.3, п.11 | Оповещатель охранно-пожарный световой табло "Выход" Кристалл | шт | 10
66 | Прайс ООО «МТК» от 01.02.24г., Том прайс-листов стр.6, п.12 | Оповещатель охранно-пожарный световой табло "Стрелка" Кристалл24 | шт | 20
67 | ТССЦ-509-2229 | Выключатели автоматические: «IEK» ВА47-29 1Р 25А, характеристика С | шт. | 2
РАСЧЕТ ПОТРЕБНОСТИ В МАТЕРИАЛАХ
| Стройка | Автоматическая пожарная сигнализация, система оповещения и управления эвакуацией, установка пожаротушения объектов АО "Кольская ГМК" (приоритет 2)
| Объект | Рудник Северный. Здание главной вентиляционной установки, Мурманская обл., г. Заполярный, инв. №00005
| Смета № | 02-39-01-2023-СПЗ-РД-С01 СПС.СОУЭ
№ п/п | Код ресурса | Наименование ресурса | Ед. изм. | Кол.
1 | 2 | 3 | 4 | 5
Ресурсы подрядчика
Материалы
1 | 101-0117 | Воск полиэтиленовый неокисленный марок ПВ-25, ПВ-100, ПВ-200, ПВ-300, ПВ-500 | т | 0.0002
2 | 101-0329 | Клей 88-СА | кг | 2.434
3 | 101-0797 | Проволока горячекатаная в мотках, диаметром 6,3-6,5 мм | т | 0.0001
4 | 101-0812 | Проволока стальная низкоуглеродистая разного назначения оцинкованная диаметром: 1,6 мм | т | 0.001
5 | 101-1481 | Шурупы с полукруглой головкой: 4х40 мм | т | 0.0064
6 | 101-1665 | Лак электроизоляционный 318 | кг | 0.06
7 | 101-1666 | Лак НЦ-62 | т | 0.0002
8 | 101-1755 | Сталь полосовая, марка стали: Ст3сп шириной 50-200 мм толщиной 4-5 мм | т | 0.2595
9 | 101-1764 | Тальк молотый, сорт I | т | 0.0161
10 | 101-1805 | Гвозди строительные | т | 0.0001
11 | 101-1924 | Электроды диаметром: 4 мм Э42А | кг | 5.722
12 | 101-1963 | Канифоль сосновая | кг | 0.3199
13 | 101-1977 | Болты с гайками и шайбами строительные | кг | 0.95
14 | 101-2074 | Шпагат из пенькового волокна | т | 0.0004
15 | 101-2091 | Хомутик | 10 шт. | 0.88
16 | 101-2143 | Краска | кг | 1.0221
17 | 101-2202 | Дюбели распорные полиэтиленовые: 6х40 мм | 1000 шт. | 1.084
18 | 101-2206 | Дюбели пластмассовые с шурупами 12х70 мм | 100 шт. | 4.837
19 | 101-2354 | Спирт этиловый ректификованный технический, сорт I | кг | 0.3584
20 | 101-2478 | Лента К226 | 100 м | 0.2769
21 | 101-2488 | Лента ФУМ | кг | 0.0066
22 | 101-2493 | Лента липкая изоляционная на поликасиновом компаунде марки ЛСЭПЛ, шириной 20-30 мм, толщиной от 0,14 до 0,19 мм | кг | 1
23 | 101-2499 | Лента изоляционная прорезиненная односторонняя ширина 20 мм, толщина 0,25-0,35 мм | кг | 6.7833
24 | 101-3914 | Дюбели распорные полипропиленовые | 100 шт. | 0.7915
25 | 101-3917 | Шплинты проволочные | кг | 0.4
26 | 101-4621 | Шуруп самонарезающий: (LN) 3,5/11 мм | 100 шт. | 0.7915
27 | 102-0025 | Бруски обрезные хвойных пород длиной: 4-6,5 м, шириной 75-150 мм, толщиной 40-75 мм, III сорта | м3 | 0.0031
28 | 102-0057 | Доски обрезные хвойных пород длиной: 4-6,5 м, шириной 75-150 мм, толщиной 32-40 мм, III сорта | м3 | 0.0025
29 | 103-9004 | Клипса для крепежа гофротрубы | шт. | 5330
30 | 110-0014 | Глухари | 100 шт. | 0.264
31 | 110-0113 | Скрепы 10х2 | кг | 0.04
32 | 110-0219 | Гайки установочные заземляющие | 100 шт. | 0.055
33 | 111-0109 | Бирки маркировочные пластмассовые | 100 шт. | 6.4
34 | 113-0037 | Дихлорэтан технический, сорт: I | т | 0.0001
35 | 113-1786 | Лак битумный: БТ-123 | т | 0.0008
36 | 204-0001 | Горячекатаная арматурная сталь гладкая класса А-I, диаметром: 6 мм | т | 0.002
37 | 204-0100 | Горячекатаная арматурная сталь класса: А-I, А-II, А-III | т | 0.0011
38 | 301-0041 | Патрубки | 10 шт. | 5.039
39 | 405-0219 | Гипсовые вяжущие, марка: Г3 | т | 0.0077
40 | 405-0253 | Известь строительная: негашеная комовая, сорт I | т | 0.0001
41 | 411-0001 | Вода | м3 | 0.0001
42 | 502-0925 | Провода силовые с медной жилой с резиновой изоляцией, в оплетке из хлопчатобумажной пряжи, пропитанной противогнилостным составом марки ПРТО сечением 1х1,5 мм2 | 1000 м | 0.12
43 | 506-0855 | Проволока медная круглая электротехническая ММ (мягкая) диаметром 1,0-3,0 мм и выше | т | 0.0002
44 | 506-1360 | Припои оловянно-свинцовые бессурьмянистые марки: ПОС61 | кг | 0.8704
45 | 506-1361 | Припои оловянно-свинцовые бессурьмянистые марки: ПОС40 | кг | 1.257
46 | 506-1362 | Припои оловянно-свинцовые бессурьмянистые марки: ПОС30 | кг | 0.1471
47 | 507-0701 | Трубка полихлорвиниловая | кг | 0.256
48 | 507-0702 | Трубка полихлорвиниловая ПХВ-305 диаметром 6-10 мм | кг | 0.4432
49 | 509-0031 | Муфты соединительные | шт. | 50.39
50 | 509-0056 | Наконечники кабельные: П2.5-4Д-МУ3 | 100 шт. | 0.2
51 | 509-0090 | Перемычки гибкие, тип ПГС-50 | 10 шт. | 2.651
52 | 509-0119 | Скобы: монтажные СО-6-У3 | 10 шт. | 56.64
53 | 509-0783 | Втулки изолирующие | 1000 шт. | 0.0504
54 | 509-0809 | Заглушки | 10 шт. | 0.2244
55 | 509-0860 | Прессшпан листовой, марки А | кг | 0.1241
56 | 509-1650 | Гильза кабельная: медная ГМ 2,5 | 100 шт. | 1.712
57 | 509-1654 | Гильза кабельная: медная ГМ 16 | 100 шт. | 0.0691
58 | 509-1710 | Втулки В17 | 1000 шт. | 0.4176
59 | 509-1711 | Втулки В28 | 1000 шт. | 0.0169
60 | 999-0005 | Масса | т | 0.0026
61 | 999-9950 | Вспомогательные ненормируемые ресурсы (2% от Оплаты труда рабочих) | руб | 526.0347
Ресурсы подрядчика
Материалы
62 | Прайс ООО "АССТРОЙ-М", Том прайс-листов стр.16, п. 9 | Стяжки кабельные стальные | шт | 11
63 | Прайс ООО "ЕЛСМ ПЛЮС" от 30.01.24г., Том прайс-листов стр. 9, п.28 | Комплект для крепления ОКЛ (100 шт в уп) | шт | 4300
64 | Прайс ООО "ЕЛСМ ПЛЮС" от 01.02.2024, Том прайс-листов стр.15, п.6 | Саморез со сверлом 4,2x25 металл-металл | шт | 2000
65 | Прайс ООО "ЕЛСМ ПЛЮС" от 01.02.24, Том прайс-листов стр.12, п.4 | Стяжки кабельные стальные 7,9х200 | шт | 15
66 | Прайс ООО "ЕЛСМ ПЛЮС" от 01.02.24г., Том прайс-листов стр.12, п.15 | Скоба металлическая однолапковая СМО d25-26 | шт | 5300
67 | Прайс ООО "ЕЛСМ ПЛЮС" от 01.02.24г., Том прайс-листов стр.12, п.9 | Козырек защитный 120х170 | шт | 6
68 | Прайс ООО "ЕЛСМ ПЛЮС" от 02.02.2024, Том прайс-листов стр.15, п.1 | Муфта вводная для металлорукава усиленная ВМУ-15 | шт | 17
69 | Прайс ООО "ЕЛСМ ПЛЮС" от 19.047.24, Том прайс-листов стр.30, п.24 | Лента монтажная ЛМПВ 17х0,55 | шт | 1
70 | Прайс ООО "ЕЛСМ ПЛЮС" от 21.12.23г., Том прайс-листов стр.10, п. 62 | Кабель КПСнг(А)-FRLS 1Х2Х0,75 | м | 2549
71 | Прайс ООО "МТК" от 13.03.24, Том прайс-листов стр.14, п. 2 | Муфта соединительная: металлорукав-металлорукав СММ-20 | шт | 5
72 | Прайс ООО "ТД Электротехмонтаж" от 01.02.24г., Том прайс-листов стр.3, п.25 | Кабель огнестойкий КПСЭнг(А)-FRLS 1х2х0,75 | м | 943
73 | Прайс ООО "ТД Электротехмонтаж" от 01.02.24г., Том прайс-листов стр.3, п.26 | Кабель словой огнестойкий ВВГнг(А)-FRLS 3х2,5 | м | 141
74 | Прайс ООО "ТД Электротехмонтаж" от 01.02.24г., Том прайс-листов стр.3, п.9 | Извещатель пожарный тепловой линейный ИП104 "Гранат-термокабель" GTSW-68 | м | 195
75 | Прайс ООО "ТД Электротехмонтаж" от 14.02.2024, Том прайс-листов стр.10, п.1 | Провод ПуГВ 1х6 | м | 40
76 | Прайс ООО "ТД Электротехмонтаж" от 14.02.24г., Том прайс-листов стр.10, п.14 | Гвозди для прямого монтажа 3х25 мм (усиленные) (1000 шт) (PR08.5810) | шт | 4200
77 | Прайс ООО "ТД Электротехмонтаж" от 14.02.24г., Том прайс-листов стр.10, п.16 | Монтажная огнестойкая однокомпонентная пена (пистолетная) Profflex Fireblock 65 | шт | 5
78 | Прайс ООО "ТД Электротехмонтаж" от 21.02.2024, Том прайс-листов стр.21, п.14 | Хомут заземления для металлорукава и жестких труб 20-32 мм, нержавеющая сталь | шт | 20
79 | Прайс ООО "ТД Электротехмонтаж" от 21.02.24, Том прайс-листов стр.21, п.3 | Стяжка КСС 5х200мм | шт | 300
80 | ТССЦ-111-0128 | Бирки маркировочные пластмассовые У134 | 100 шт. | 0.2
81 | ТССЦ-111-0158 | Бирки кабельные маркировочные, пластмассовые У136 | 100 шт. | 3.43
82 | ТССЦ-509-2643 | DIN-рейка металлическая ТН 35/7,5 длиной 300 мм | 100 шт. | 0.03
83 | ТССЦ-509-2651 | Стяжка нейлоновая неоткрывающаяся 3,6х250 мм | 100 шт. | 3.13
Оборудование
84 | Прайс ООО "ТД Электротехмонтаж" , Том прайс-листов стр.3, п.10 | Оповещатель охранно-пожарный звуковой Маяк-24-КПМ2 | шт | 27
85 | Прайс ООО "ТД Электротехмонтаж" от 01.02.24г., Том прайс-листов стр.3, п.11 | Оповещатель охранно-пожарный световой табло "Выход" Кристалл | шт | 19
86 | Прайс ООО "ТД Электротехмонтаж" от 03.08.24, Том прайс-листов стр.31, п.10 | Патч-корд FOP(S)-9-SC-SC-5m | шт | 2
87 | Прайс ООО «МТК» от 01.02.24г., Том прайс-листов стр.6, п.12 | Оповещатель охранно-пожарный световой табло "Стрелка" Кристалл24 | шт | 25
88 | ТССЦ-509-2229 | Выключатели автоматические: «IEK» ВА47-29 1Р 25А, характеристика С | шт. | 2
РАСЧЕТ ПОТРЕБНОСТИ В МАТЕРИАЛАХ
| Стройка | Автоматическая пожарная сигнализация, система оповещения и управления эвакуацией, установка пожаротушения объектов АО "Кольская ГМК" (приоритет 2)
| Объект | Рудник Северный. Здание ремонтно-механической мастерской, Мурманская обл., г. Заполярный, инв. №00452
| Смета № | 02-43-01-2023-СПЗ-РД-С01 СПС.СОУЭ
№ п/п | Код ресурса | Наименование ресурса | Ед. изм. | Кол.
1 | 2 | 3 | 4 | 5
Ресурсы подрядчика
Материалы
| 101-0115 | Винты с полукруглой головкой длиной: 50 мм | т | 0.0008
| 101-0329 | Клей 88-СА | кг | 0.025
| 101-0797 | Проволока горячекатаная в мотках, диаметром 6,3-6,5 мм | т | 0.0001
| 101-0812 | Проволока стальная низкоуглеродистая разного назначения оцинкованная диаметром: 1,6 мм | т | 0.0004
| 101-1481 | Шурупы с полукруглой головкой: 4х40 мм | т | 0.0004
| 101-1665 | Лак электроизоляционный 318 | кг | 0.03
| 101-1666 | Лак НЦ-62 | т | 0.0001
| 101-1764 | Тальк молотый, сорт I | т | 0.0067
| 101-1805 | Гвозди строительные | т | 0.0001
| 101-1924 | Электроды диаметром: 4 мм Э42А | кг | 0.305
| 101-1963 | Канифоль сосновая | кг | 0.1172
| 101-1977 | Болты с гайками и шайбами строительные | кг | 0.65
| 101-2091 | Хомутик | 10 шт. | 0.4
| 101-2143 | Краска | кг | 0.3413
| 101-2206 | Дюбели пластмассовые с шурупами 12х70 мм | 100 шт. | 0.96
| 101-2354 | Спирт этиловый ректификованный технический, сорт I | кг | 0.1299
| 101-2488 | Лента ФУМ | кг | 0.003
| 101-2493 | Лента липкая изоляционная на поликасиновом компаунде марки ЛСЭПЛ, шириной 20-30 мм, толщиной от 0,14 до 0,19 мм | кг | 0.545
| 101-2499 | Лента изоляционная прорезиненная односторонняя ширина 20 мм, толщина 0,25-0,35 мм | кг | 2.4735
| 101-3917 | Шплинты проволочные | кг | 0.4
| 102-0025 | Бруски обрезные хвойных пород длиной: 4-6,5 м, шириной 75-150 мм, толщиной 40-75 мм, III сорта | м3 | 0.0031
| 102-0057 | Доски обрезные хвойных пород длиной: 4-6,5 м, шириной 75-150 мм, толщиной 32-40 мм, III сорта | м3 | 0.0027
| 110-0014 | Глухари | 100 шт. | 0.099
| 110-0113 | Скрепы 10х2 | кг | 0.02
| 110-0219 | Гайки установочные заземляющие | 100 шт. | 0.025
| 111-0109 | Бирки маркировочные пластмассовые | 100 шт. | 2.32
| 204-0001 | Горячекатаная арматурная сталь гладкая класса А-I, диаметром: 6 мм | т | 0.002
| 204-0100 | Горячекатаная арматурная сталь класса: А-I, А-II, А-III | т | 0.001
| 405-0219 | Гипсовые вяжущие, марка: Г3 | т | 0.0028
| 405-0253 | Известь строительная: негашеная комовая, сорт I | т | 0.0001
| 411-0001 | Вода | м3 | 0.0002
| 502-0925 | Провода силовые с медной жилой с резиновой изоляцией, в оплетке из хлопчатобумажной пряжи, пропитанной противогнилостным составом марки ПРТО сечением 1х1,5 мм2 | 1000 м | 0.045
| 506-0855 | Проволока медная круглая электротехническая ММ (мягкая) диаметром 1,0-3,0 мм и выше | т | 0.0001
| 506-1360 | Припои оловянно-свинцовые бессурьмянистые марки: ПОС61 | кг | 0.3155
| 506-1361 | Припои оловянно-свинцовые бессурьмянистые марки: ПОС40 | кг | 0.52
| 507-0701 | Трубка полихлорвиниловая | кг | 0.0928
| 507-0702 | Трубка полихлорвиниловая ПХВ-305 диаметром 6-10 мм | кг | 0.08
| 509-0056 | Наконечники кабельные: П2.5-4Д-МУ3 | 100 шт. | 0.1
| 509-0090 | Перемычки гибкие, тип ПГС-50 | 10 шт. | 0.06
| 509-0809 | Заглушки | 10 шт. | 0.102
| 509-1650 | Гильза кабельная: медная ГМ 2,5 | 100 шт. | 0.7338
| 509-1654 | Гильза кабельная: медная ГМ 16 | 100 шт. | 0.0196
| 509-1710 | Втулки В17 | 1000 шт. | 0.1791
| 509-1711 | Втулки В28 | 1000 шт. | 0.0048
| 999-0005 | Масса | т | 0.041
| 999-9950 | Вспомогательные ненормируемые ресурсы (2% от Оплаты труда рабочих) | руб | 198.138
Ресурсы подрядчика
Материалы
47 | Прайс ООО "ЕЛСМ ПЛЮС" от 30.01.24г., Том прайс-листов стр. 9, п.28 | Комплект для крепления ОКЛ (100 шт в уп) | шт | 5200
48 | Прайс ООО "ЕЛСМ ПЛЮС" от 01.02.24г., Том прайс-листов стр.12, п.9 | Козырек защитный 120х120 | шт | 4
49 | Прайс ООО "ЕЛСМ ПЛЮС" от 21.12.23г., Том прайс-листов стр.10, п. 62 | Кабель КПСнг(А)-FRLS 1Х2Х0,75 | м | 1087
54 | Прайс ООО "ТД Электротехмонтаж" от 01.02.24г., Том прайс-листов стр.3, п.25 | Кабель огнестойкий КПСЭнг(А)-FRLS 1х2х0,75 | м | 410
55 | Прайс ООО "ТД Электротехмонтаж" от 01.02.24г., Том прайс-листов стр.3, п.26 | Кабель словой огнестойкий ВВГнг(А)-FRLS 3х2,5 | м | 40
60 | Прайс ООО "ТД Электротехмонтаж" от 14.02.24г., Том прайс-листов стр.10, п.16 | Монтажная огнестойкая однокомпонентная пена (пистолетная) Profflex Fireblock 65 | шт | 7
63 | ТССЦ-111-0128 | Бирки маркировочные пластмассовые У134 | 100 шт. | 0.04
64 | ТССЦ-111-0158 | Бирки кабельные маркировочные, пластмассовые У136 | 100 шт. | 1.8
65 | ТССЦ-509-2643 | DIN-рейка металлическая ТН 35/7,5 длиной 300 мм | 100 шт. | 0.03
66 | ТССЦ-509-2651 | Стяжка нейлоновая неоткрывающаяся 3,6х250 мм | 100 шт. | 1.86
Оборудование
70 | Прайс ООО "ТД Электротехмонтаж" , Том прайс-листов стр.3, п.10 | Оповещатель охранно-пожарный звуковой Маяк-24-КПМ2 | шт | 10
75 | Прайс ООО "ТД Электротехмонтаж" от 01.02.24г., Том прайс-листов стр.3, п.11 | Оповещатель охранно-пожарный световой табло "Выход" Кристалл | шт | 8
80 | Прайс ООО «МТК» от 01.02.24г., Том прайс-листов стр.6, п.12 | Оповещатель охранно-пожарный световой табло "Стрелка" Кристалл24 | шт | 19
82 | ТССЦ-509-2237 | Выключатели автоматические: «IEK» ВА47-29 2Р 25А, характеристика С | шт. | 2
РАСЧЕТ ПОТРЕБНОСТИ В МАТЕРИАЛАХ
| Стройка | Автоматическая пожарная сигнализация, система оповещения и управления эвакуацией, установка пожаротушения объектов АО "Кольская ГМК" (приоритет 2)
| Объект | Рудник Северный. Боксы для стоянка трелеровочных тракторов и автомобилей, Мурманская обл., г.Заполярный, инв. №00585
| Смета № | 02-44-01-2023-СПЗ-РД-С01 СПС.СОУЭ
№ п/п | Код ресурса | Наименование ресурса | Ед. изм. | Кол.
1 | 2 | 3 | 4 | 5
Ресурсы подрядчика
Материалы
1 | 101-0329 | Клей 88-СА | кг | 0.035
2 | 101-0812 | Проволока стальная низкоуглеродистая разного назначения оцинкованная диаметром: 1,6 мм | т | 0.0001
3 | 101-1481 | Шурупы с полукруглой головкой: 4х40 мм | т | 0.0001
4 | 101-1764 | Тальк молотый, сорт I | т | 0.0016
5 | 101-1924 | Электроды диаметром: 4 мм Э42А | кг | 0.221
6 | 101-1963 | Канифоль сосновая | кг | 0.0405
7 | 101-1977 | Болты с гайками и шайбами строительные | кг | 0.35
8 | 101-2091 | Хомутик | 10 шт. | 0.08
9 | 101-2143 | Краска | кг | 0.1013
10 | 101-2206 | Дюбели пластмассовые с шурупами 12х70 мм | 100 шт. | 0.405
11 | 101-2354 | Спирт этиловый ректификованный технический, сорт I | кг | 0.0291
12 | 101-2488 | Лента ФУМ | кг | 0.0006
13 | 101-2493 | Лента липкая изоляционная на поликасиновом компаунде марки ЛСЭПЛ, шириной 20-30 мм, толщиной от 0,14 до 0,19 мм | кг | 0.18
14 | 101-2499 | Лента изоляционная прорезиненная односторонняя ширина 20 мм, толщина 0,25-0,35 мм | кг | 0.5537
15 | 101-3917 | Шплинты проволочные | кг | 0.4
16 | 102-0025 | Бруски обрезные хвойных пород длиной: 4-6,5 м, шириной 75-150 мм, толщиной 40-75 мм, III сорта | м3 | 0.0006
17 | 102-0057 | Доски обрезные хвойных пород длиной: 4-6,5 м, шириной 75-150 мм, толщиной 32-40 мм, III сорта | м3 | 0.0005
18 | 110-0014 | Глухари | 100 шт. | 0.044
19 | 110-0219 | Гайки установочные заземляющие | 100 шт. | 0.005
20 | 111-0109 | Бирки маркировочные пластмассовые | 100 шт. | 0.52
21 | 204-0001 | Горячекатаная арматурная сталь гладкая класса А-I, диаметром: 6 мм | т | 0.002
22 | 204-0100 | Горячекатаная арматурная сталь класса: А-I, А-II, А-III | т | 0.0002
23 | 405-0219 | Гипсовые вяжущие, марка: Г3 | т | 0.0007
24 | 502-0925 | Провода силовые с медной жилой с резиновой изоляцией, в оплетке из хлопчатобумажной пряжи, пропитанной противогнилостным составом марки ПРТО сечением 1х1,5 мм2 | 1000 м | 0.02
25 | 506-1360 | Припои оловянно-свинцовые бессурьмянистые марки: ПОС61 | кг | 0.0707
26 | 506-1361 | Припои оловянно-свинцовые бессурьмянистые марки: ПОС40 | кг | 0.279
27 | 507-0701 | Трубка полихлорвиниловая | кг | 0.0208
28 | 509-0090 | Перемычки гибкие, тип ПГС-50 | 10 шт. | 0.012
29 | 509-0809 | Заглушки | 10 шт. | 0.0204
30 | 509-1650 | Гильза кабельная: медная ГМ 2,5 | 100 шт. | 0.1338
31 | 509-1654 | Гильза кабельная: медная ГМ 16 | 100 шт. | 0.0196
32 | 509-1710 | Втулки В17 | 1000 шт. | 0.0327
33 | 509-1711 | Втулки В28 | 1000 шт. | 0.0048
34 | 999-0005 | Масса | т | 0.0002
35 | 999-9950 | Вспомогательные ненормируемые ресурсы (2% от Оплаты труда рабочих) | руб | 56.8928
Ресурсы подрядчика
Материалы
36 | Прайс ООО "ЕЛСМ ПЛЮС" от 30.01.24г., Том прайс-листов стр. 9, п.28 | Комплект для крепления ОКЛ (100 шт в уп) | шт | 300
37 | Прайс ООО "ЕЛСМ ПЛЮС" от 01.02.24г., Том прайс-листов стр.12, п.10 | Козырек защитный 120х120 | шт | 2
38 | Прайс ООО "ЕЛСМ ПЛЮС" от 01.02.24г., Том прайс-листов стр.12, п.15 | Скоба металлическая однолапковая СМО d25-26 | шт | 1000
39 | Прайс ООО "ТД Электротехмонтаж" от 01.02.24г., Том прайс-листов стр.3, п.25 | Кабель огнестойкий КПСЭнг(А)-FRLS 1х2х0,75 | м | 103
40 | Прайс ООО "ТД Электротехмонтаж" от 01.02.24г., Том прайс-листов стр.3, п.26 | Кабель словой огнестойкий ВВГнг(А)-FRLS 3х2,5 | м | 40
41 | Прайс ООО "ТД Электротехмонтаж" от 14.02.24г., Том прайс-листов стр.10, п.14 | Гвозди для прямого монтажа 3х25 мм (усиленные) (1000 шт) (PR08.5810) | шт | 1000
42 | Прайс ООО "ТД Электротехмонтаж" от 14.02.24г., Том прайс-листов стр.10, п.16 | Монтажная огнестойкая однокомпонентная пена (пистолетная) Profflex Fireblock 65 | шт | 2
43 | ТССЦ-111-0128 | Бирки маркировочные пластмассовые У134 | 100 шт. | 0.02
44 | ТССЦ-111-0158 | Бирки кабельные маркировочные, пластмассовые У136 | 100 шт. | 0.25
45 | ТССЦ-509-2643 | DIN-рейка металлическая ТН 35/7,5 длиной 300 мм | 100 шт. | 0.03
46 | ТССЦ-509-2651 | Стяжка нейлоновая неоткрывающаяся 3,6х250 мм | 100 шт. | 0.27
Оборудование
47 | Прайс ООО "ТД Электротехмонтаж" , Том прайс-листов стр.3, п.10 | Оповещатель охранно-пожарный звуковой Маяк-24-КПМ2 | шт | 4
48 | Прайс ООО "ТД Электротехмонтаж" от 01.02.24г., Том прайс-листов стр.3, п.11 | Оповещатель охранно-пожарный световой табло "Выход" Кристалл | шт | 3
49 | Прайс ООО "ТД Электротехмонтаж" от 14.02.24г., Том прайс-листов стр.10, п.18 | Выключатели автоматические: «IEK» ВА47-29 2Р 20А, характеристика С | шт | 2
50 | Прайс ООО «МТК» от 01.02.24г., Том прайс-листов стр.6, п.12 | Оповещатель охранно-пожарный световой табло "Стрелка" Кристалл24 | шт | 5
РАСЧЕТ ПОТРЕБНОСТИ В МАТЕРИАЛАХ
| Стройка | Автоматическая пожарная сигнализация, система оповещения и управления эвакуацией, установка пожаротушения объектов АО "Кольская ГМК" (приоритет 2)
| Объект | Рудник Северный. Здание клетьевой подъемной машины ЦВС с РТП 6КВ, Мурманская обл., г. Заполярный, инв. №251263
| Смета № | 02-65-01-2023-СПЗ-РД-С01 СПС.СОУЭ
№ п/п | Код ресурса | Наименование ресурса | Ед. изм. | Кол.
1 | 2 | 3 | 4 | 5
Ресурсы подрядчика
Материалы
1 | 101-0329 | Клей 88-СА | кг | 0.6007
2 | 101-0797 | Проволока горячекатаная в мотках, диаметром 6,3-6,5 мм | т | 0.0001
3 | 101-0812 | Проволока стальная низкоуглеродистая разного назначения оцинкованная диаметром: 1,6 мм | т | 0.0011
4 | 101-1481 | Шурупы с полукруглой головкой: 4х40 мм | т | 0.0011
5 | 101-1665 | Лак электроизоляционный 318 | кг | 0.03
6 | 101-1666 | Лак НЦ-62 | т | 0.0001
7 | 101-1764 | Тальк молотый, сорт I | т | 0.007
8 | 101-1770 | Толь с крупнозернистой посыпкой марки ТВК-350 | м2 | 0.2347
9 | 101-1805 | Гвозди строительные | т | 0.0001
10 | 101-1924 | Электроды диаметром: 4 мм Э42А | кг | 0.326
11 | 101-1963 | Канифоль сосновая | кг | 0.2258
12 | 101-1977 | Болты с гайками и шайбами строительные | кг | 0.65
13 | 101-2091 | Хомутик | 10 шт. | 0.48
14 | 101-2143 | Краска | кг | 0.3474
15 | 101-2206 | Дюбели пластмассовые с шурупами 12х70 мм | 100 шт. | 2.053
16 | 101-2354 | Спирт этиловый ректификованный технический, сорт I | кг | 0.2598
17 | 101-2478 | Лента К226 | 100 м | 0.0054
18 | 101-2488 | Лента ФУМ | кг | 0.0036
19 | 101-2493 | Лента липкая изоляционная на поликасиновом компаунде марки ЛСЭПЛ, шириной 20-30 мм, толщиной от 0,14 до 0,19 мм | кг | 1.025
20 | 101-2499 | Лента изоляционная прорезиненная односторонняя ширина 20 мм, толщина 0,25-0,35 мм | кг | 2.5729
21 | 101-3917 | Шплинты проволочные | кг | 0.4
22 | 102-0025 | Бруски обрезные хвойных пород длиной: 4-6,5 м, шириной 75-150 мм, толщиной 40-75 мм, III сорта | м3 | 0.0032
23 | 102-0057 | Доски обрезные хвойных пород длиной: 4-6,5 м, шириной 75-150 мм, толщиной 32-40 мм, III сорта | м3 | 0.0027
24 | 110-0014 | Глухари | 100 шт. | 0.187
25 | 110-0113 | Скрепы 10х2 | кг | 0.02
26 | 110-0219 | Гайки установочные заземляющие | 100 шт. | 0.03
27 | 111-0109 | Бирки маркировочные пластмассовые | 100 шт. | 4.64
28 | 113-0037 | Дихлорэтан технический, сорт: I | т | 0.0001
29 | 204-0001 | Горячекатаная арматурная сталь гладкая класса А-I, диаметром: 6 мм | т | 0.002
30 | 204-0100 | Горячекатаная арматурная сталь класса: А-I, А-II, А-III | т | 0.0011
31 | 405-0219 | Гипсовые вяжущие, марка: Г3 | т | 0.0065
32 | 405-0253 | Известь строительная: негашеная комовая, сорт I | т | 0.0001
33 | 411-0001 | Вода | м3 | 0.0002
34 | 502-0925 | Провода силовые с медной жилой с резиновой изоляцией, в оплетке из хлопчатобумажной пряжи, пропитанной противогнилостным составом марки ПРТО сечением 1х1,5 мм2 | 1000 м | 0.085
35 | 506-0855 | Проволока медная круглая электротехническая ММ (мягкая) диаметром 1,0-3,0 мм и выше | т | 0.0001
36 | 506-1360 | Припои оловянно-свинцовые бессурьмянистые марки: ПОС61 | кг | 0.631
37 | 506-1361 | Припои оловянно-свинцовые бессурьмянистые марки: ПОС40 | кг | 0.975
38 | 507-0701 | Трубка полихлорвиниловая | кг | 0.1856
39 | 507-0702 | Трубка полихлорвиниловая ПХВ-305 диаметром 6-10 мм | кг | 0.1408
40 | 509-0056 | Наконечники кабельные: П2.5-4Д-МУ3 | 100 шт. | 0.1
41 | 509-0090 | Перемычки гибкие, тип ПГС-50 | 10 шт. | 0.072
42 | 509-0119 | Скобы: монтажные СО-6-У3 | 10 шт. | 12.16
43 | 509-0809 | Заглушки | 10 шт. | 0.1224
44 | 509-1650 | Гильза кабельная: медная ГМ 2,5 | 100 шт. | 0.7333
45 | 509-1654 | Гильза кабельная: медная ГМ 16 | 100 шт. | 0.0353
46 | 509-1710 | Втулки В17 | 1000 шт. | 0.1789
47 | 509-1711 | Втулки В28 | 1000 шт. | 0.0086
48 | 999-0005 | Масса | т | 0.0015
49 | 999-9950 | Вспомогательные ненормируемые ресурсы (2% от Оплаты труда рабочих) | руб | 268.86
Ресурсы подрядчика
Материалы
50 | Прайс ООО "АССТРОЙ-М" от 30.01.24г., Том прайс-листов стр.16, п. 4 | Зажим троса арт.PR08.3892 одинарный, типа "слоник" | шт | 60
51 | Прайс ООО "АССТРОЙ-М" от30.01.24г., Том прайс-листов стр.16, п. 2 | Талреп крюк-крюк М6 | шт | 20
52 | Прайс ООО "АССТРОЙ-М" от30.01.24г., Том прайс-листов стр.16, п. 3 | Коуш 6мм (100шт/уп) | шт | 20
53 | Прайс ООО "ЕЛСМ ПЛЮС" от 01.02.2024, Том прайс-листов стр.15, п.6 | Саморез со сверлом 4,2x25 металл-металл | шт | 1000
54 | Прайс ООО "ЕЛСМ ПЛЮС" от 01.02.24г., Том прайс-листов стр.12, п.15 | Скоба металлическая однолапковая СМО d25-26 | шт | 5000
55 | Прайс ООО "ЕЛСМ ПЛЮС" от 01.02.24г., Том прайс-листов стр.12, п.9 | Козырек защитный 120х170 | шт | 5
56 | Прайс ООО "ЕЛСМ ПЛЮС" от 12.02.24, Том прайс-листов стр.23, п.2 | Комплект для крепления ОКЛ СМО D21-22мм | шт | 300
57 | Прайс ООО "ЕЛСМ ПЛЮС" от 21.12.23г., Том прайс-листов стр.10, п. 62 | Кабель КПСнг(А)-FRLS 1Х2Х0,75 | м | 1043
58 | Прайс ООО "МТК" от 13.03.24г., Том прайс-листов стр.14, п. 5 | Трос стальной | м | 114
59 | Прайс ООО "ТД Электротехмонтаж" от 01.02.24г., Том прайс-листов стр.3, п.25 | Кабель огнестойкий КПСЭнг(А)-FRLS 1х2х0,75 | м | 453
60 | Прайс ООО "ТД Электротехмонтаж" от 01.02.24г., Том прайс-листов стр.3, п.26 | Кабель словой огнестойкий ВВГнг(А)-FRLS 3х2,5 | м | 72
61 | Прайс ООО "ТД Электротехмонтаж" от 10.07.24, Том прайс-листов стр.28, п.23 | Крепеж-скоба, D=20мм, односторонняя, цвет-черный | шт | 135
62 | Прайс ООО "ТД Электротехмонтаж" от 14.02.24, Том прайс-листов стр.13, п.3 | Кольцо заземления М20х1,5 | шт | 10
63 | Прайс ООО "ТД Электротехмонтаж" от 14.02.24г., Том прайс-листов стр.10, п.14 | Гвозди для прямого монтажа 3х25 мм (усиленные) (1000 шт) (PR08.5810) | шт | 4000
64 | Прайс ООО "ТД Электротехмонтаж" от 14.02.24г., Том прайс-листов стр.10, п.16 | Монтажная огнестойкая однокомпонентная пена (пистолетная) Profflex Fireblock 65 | шт | 10
65 | Прайс ООО "ТД Электротехмонтаж" от 14.02.24г., Том прайс-листов стр.13, п.4 | Анкерный болт с кольцом М6 | шт | 20
66 | Прайс ООО "ТД Электротехмонтаж" от 21.02.24, Том прайс-листов стр.21, п.3 | Стяжка КСС 5х200мм | шт | 1500
67 | ТССЦ-111-0128 | Бирки маркировочные пластмассовые У134 | 100 шт. | 0.17
68 | ТССЦ-111-0158 | Бирки кабельные маркировочные, пластмассовые У136 | 100 шт. | 2.13
69 | ТССЦ-509-2643 | DIN-рейка металлическая ТН 35/7,5 длиной 300 мм | 100 шт. | 0.03
70 | ТССЦ-509-2651 | Стяжка нейлоновая неоткрывающаяся 3,6х250 мм | 100 шт. | 2.3
Оборудование
71 | Прайс ООО "ТД Электротехмонтаж" , Том прайс-листов стр.3, п.10 | Оповещатель охранно-пожарный звуковой Маяк-24-КПМ2 | шт | 19
72 | Прайс ООО "ТД Электротехмонтаж" от 01.02.24г., Том прайс-листов стр.3, п.11 | Оповещатель охранно-пожарный световой табло "Выход" Кристалл | шт | 20
73 | Прайс ООО "ТД Электротехмонтаж" от 14.02.24, Том прайс-листов стр.10, п.18 | Автоматический выключатель IEK ВА47-29 2п, 20А, С | шт | 2
74 | Прайс ООО «МТК» от 01.02.24г., Том прайс-листов стр.6, п.12 | Оповещатель охранно-пожарный световой табло "Стрелка" Кристалл24 | шт | 34
РАСЧЕТ ПОТРЕБНОСТИ В МАТЕРИАЛАХ
| Стройка | Автоматическая пожарная сигнализация, система оповещения и управления эвакуацией, установка пожаротушения объектов АО "Кольская ГМК" (приоритет 2)
| Объект | Рудник Северный. Мастерская, Мурманская обл., г.Заполярный, инв. №00418
| Смета № | 02-72-01-2023-СПЗ-РД-С01 СПС.СОУЭ
№ п/п | Код ресурса | Наименование ресурса | Ед. изм. | Кол.
1 | 2 | 3 | 4 | 5
Ресурсы подрядчика
Материалы
1 | 101-0329 | Клей 88-СА | кг | 0.01
2 | 101-0797 | Проволока горячекатаная в мотках, диаметром 6,3-6,5 мм | т | 0.0001
3 | 101-0812 | Проволока стальная низкоуглеродистая разного назначения оцинкованная диаметром: 1,6 мм | т | 0.0001
4 | 101-1481 | Шурупы с полукруглой головкой: 4х40 мм | т | 0.0001
5 | 101-1755 | Сталь полосовая, марка стали: Ст3сп шириной 50-200 мм толщиной 4-5 мм | т | 0.2715
6 | 101-1764 | Тальк молотый, сорт I | т | 0.0035
7 | 101-1770 | Толь с крупнозернистой посыпкой марки ТВК-350 | м2 | 0.0762
8 | 101-1924 | Электроды диаметром: 4 мм Э42А | кг | 5.8145
9 | 101-1963 | Канифоль сосновая | кг | 0.0301
10 | 101-1977 | Болты с гайками и шайбами строительные | кг | 0.387
11 | 101-2091 | Хомутик | 10 шт. | 0.24
12 | 101-2143 | Краска | кг | 0.2095
13 | 101-2206 | Дюбели пластмассовые с шурупами 12х70 мм | 100 шт. | 0.235
14 | 101-2354 | Спирт этиловый ректификованный технический, сорт I | кг | 0.0179
15 | 101-2478 | Лента К226 | 100 м | 0.0017
16 | 101-2488 | Лента ФУМ | кг | 0.0019
17 | 101-2493 | Лента липкая изоляционная на поликасиновом компаунде марки ЛСЭПЛ, шириной 20-30 мм, толщиной от 0,14 до 0,19 мм | кг | 0.075
18 | 101-2499 | Лента изоляционная прорезиненная односторонняя ширина 20 мм, толщина 0,25-0,35 мм | кг | 1.2489
19 | 101-3917 | Шплинты проволочные | кг | 0.4
20 | 102-0025 | Бруски обрезные хвойных пород длиной: 4-6,5 м, шириной 75-150 мм, толщиной 40-75 мм, III сорта | м3 | 0.0012
21 | 102-0057 | Доски обрезные хвойных пород длиной: 4-6,5 м, шириной 75-150 мм, толщиной 32-40 мм, III сорта | м3 | 0.001
22 | 110-0014 | Глухари | 100 шт. | 0.022
23 | 110-0219 | Гайки установочные заземляющие | 100 шт. | 0.027
24 | 111-0109 | Бирки маркировочные пластмассовые | 100 шт. | 0.32
25 | 204-0001 | Горячекатаная арматурная сталь гладкая класса А-I, диаметром: 6 мм | т | 0.002
26 | 204-0100 | Горячекатаная арматурная сталь класса: А-I, А-II, А-III | т | 0.0004
27 | 301-0041 | Патрубки | 10 шт. | 5.272
28 | 405-0219 | Гипсовые вяжущие, марка: Г3 | т | 0.0003
29 | 411-0001 | Вода | м3 | 0.0001
30 | 502-0925 | Провода силовые с медной жилой с резиновой изоляцией, в оплетке из хлопчатобумажной пряжи, пропитанной противогнилостным составом марки ПРТО сечением 1х1,5 мм2 | 1000 м | 0.01
31 | 506-1360 | Припои оловянно-свинцовые бессурьмянистые марки: ПОС61 | кг | 0.0435
32 | 506-1361 | Припои оловянно-свинцовые бессурьмянистые марки: ПОС40 | кг | 0.212
33 | 507-0701 | Трубка полихлорвиниловая | кг | 0.0128
34 | 509-0031 | Муфты соединительные | шт. | 52.72
35 | 509-0090 | Перемычки гибкие, тип ПГС-50 | 10 шт. | 2.678
36 | 509-0783 | Втулки изолирующие | 1000 шт. | 0.0527
37 | 509-0809 | Заглушки | 10 шт. | 0.0612
38 | 509-1650 | Гильза кабельная: медная ГМ 2,5 | 100 шт. | 0.3549
39 | 509-1654 | Гильза кабельная: медная ГМ 16 | 100 шт. | 0.0176
40 | 509-1710 | Втулки В17 | 1000 шт. | 0.0866
41 | 509-1711 | Втулки В28 | 1000 шт. | 0.0043
42 | 999-0005 | Масса | т | 0.0002
43 | 999-9950 | Вспомогательные ненормируемые ресурсы (2% от Оплаты труда рабочих) | руб | 99.7716
Ресурсы подрядчика
Материалы
44 | Прайс ООО "АССТРОЙ-М" от30.01.24г., Том прайс-листов стр.16, п. 2 | Талреп крюк-крюк М6 | шт | 2
45 | Прайс ООО "АССТРОЙ-М" от30.01.24г., Том прайс-листов стр.16, п. 3 | Коуш 6мм (100шт/уп) | шт | 2
46 | Прайс ООО "ЕЛСМ ПЛЮС" от 30.01.24г., Том прайс-листов стр. 9, п.28 | Комплект для крепления ОКЛ (100 шт в уп) | шт | 300
47 | Прайс ООО "ЕЛСМ ПЛЮС" , Том прайс-листов стр.12, п.4 | Стяжки кабельные стальные 7,9х220 | шт | 230
48 | Прайс ООО "ЕЛСМ ПЛЮС" от 01.02.24г., Том прайс-листов стр.12, п.10 | Козырек защитный 120х120 | шт | 2
49 | Прайс ООО "ЕЛСМ ПЛЮС" от 01.02.24г., Том прайс-листов стр.12, п.15 | Скоба металлическая однолапковая СМО d25-26 | шт | 2000
50 | Прайс ООО "ЕЛСМ ПЛЮС" от 02.02.2024, Том прайс-листов стр.12, п.20 | Труба из нержавеющей стали AISI 304 3-метровая d32 (60м/уп) | м | 3
51 | Прайс ООО "ЕЛСМ ПЛЮС" от 02.02.2024, Том прайс-листов стр.15, п.1 | Муфта вводная для металлорукава ВМУ-15 | шт | 12
52 | Прайс ООО "ЕЛСМ ПЛЮС" от 02.02.2024, Том прайс-листов стр.15, п.6 | Саморез со сверлом 4,2х25 металл-металл | шт | 200
53 | Прайс ООО "МТК" от 13.03.24г., Том прайс-листов стр.14, п. 2 | Муфта соединительная СММ-20 | шт | 6
54 | Прайс ООО "МТК" от 13.03.24г., Том прайс-листов стр.14, п. 5 | Трос стальной | м | 37
55 | Прайс ООО "ТД Электротехмонтаж" от 01.02.2024, Том прайс-листов стр.4, пункт 59 | Хомут заземления для металлорукава | шт | 20
56 | Прайс ООО "ТД Электротехмонтаж" от 01.02.24г., Том прайс-листов стр.3, п.25 | Кабель огнестойкий КПСЭнг(А)-FRLS 1х2х0,75 | м | 86
57 | Прайс ООО "ТД Электротехмонтаж" от 01.02.24г., Том прайс-листов стр.3, п.26 | Кабель словой огнестойкий ВВГнг(А)-FRLS 3х2,5 | м | 36
58 | Прайс ООО "ТД Электротехмонтаж" от 14.02.24г., Том прайс-листов стр.10, п.14 | Гвозди для прямого монтажа 3х25 мм (усиленные) (1000 шт) (PR08.5810) | шт | 2000
59 | Прайс ООО "ТД Электротехмонтаж" от 14.02.24г., Том прайс-листов стр.10, п.16 | Монтажная огнестойкая однокомпонентная пена (пистолетная) Profflex Fireblock 65 | шт | 5
60 | Прайс ООО "ТД Электротехмонтаж" от 14.02.24г., Том прайс-листов стр.13, п.3 | Кольцо заземления М20х1,5 | шт | 16
61 | Прайс ООО "ТД Электротехмонтаж" от 14.02.24г., Том прайс-листов стр.13, п.4 | Анкерный болт с кольцом М6 | шт | 2
62 | ТССЦ-111-0128 | Бирки маркировочные пластмассовые У134 | 100 шт. | 0.06
63 | ТССЦ-111-0158 | Бирки кабельные маркировочные, пластмассовые У136 | 100 шт. | 0.35
64 | ТССЦ-509-2643 | DIN-рейка металлическая ТН 35/7,5 длиной 300 мм | 100 шт. | 0.05
65 | ТССЦ-509-2651 | Стяжка нейлоновая неоткрывающаяся 3,6х250 мм | 100 шт. | 0.75
Оборудование
66 | Прайс ООО "ТД Электротехмонтаж" , Том прайс-листов стр.3, п.10 | Оповещатель охранно-пожарный звуковой Маяк-24-КПМ2 | шт | 2
67 | Прайс ООО "ТД Электротехмонтаж" от 01.02.24г., Том прайс-листов стр.3, п.11 | Оповещатель охранно-пожарный световой табло "Выход" Кристалл | шт | 1
68 | Прайс ООО «МТК» от 01.02.24г., Том прайс-листов стр.6, п.12 | Оповещатель охранно-пожарный световой табло "Стрелка" Кристалл24 | шт | 2
69 | ТССЦ-509-2228 | Выключатели автоматические: ВА47-29 1Р 16А, характеристика С | шт. | 1
РАСЧЕТ ПОТРЕБНОСТИ В МАТЕРИАЛАХ
| Стройка | Автоматическая пожарная сигнализация, система оповещения и управления эвакуацией, установка пожаротушения объектов АО "Кольская ГМК" (приоритет 2)
| Объект | Рудник Северный. Склад для хранения материалов, Мурманская обл., г. Заполярный, инв. №00081
| Смета № | СПС.СОУЭ 02-73-01-2023-СПЗ-РД-С01
№ п/п | Код ресурса | Наименование ресурса | Ед. изм. | Кол.
1 | 2 | 3 | 4 | 5
Ресурсы подрядчика
Материалы
1 | 101-0329 | Клей 88-СА | кг | 0.075
2 | 101-0797 | Проволока горячекатаная в мотках, диаметром 6,3-6,5 мм | т | 0.0003
3 | 101-0812 | Проволока стальная низкоуглеродистая разного назначения оцинкованная диаметром: 1,6 мм | т | 0.0012
4 | 101-1481 | Шурупы с полукруглой головкой: 4х40 мм | т | 0.0012
5 | 101-1665 | Лак электроизоляционный 318 | кг | 0.03
6 | 101-1666 | Лак НЦ-62 | т | 0.0002
7 | 101-1764 | Тальк молотый, сорт I | т | 0.0113
8 | 101-1805 | Гвозди строительные | т | 0.0002
9 | 101-1924 | Электроды диаметром: 4 мм Э42А | кг | 0.5465
10 | 101-1963 | Канифоль сосновая | кг | 0.2769
11 | 101-1977 | Болты с гайками и шайбами строительные | кг | 0.54
12 | 101-2091 | Хомутик | 10 шт. | 1.32
13 | 101-2143 | Краска | кг | 0.5213
14 | 101-2206 | Дюбели пластмассовые с шурупами 12х70 мм | 100 шт. | 2.555
15 | 101-2354 | Спирт этиловый ректификованный технический, сорт I | кг | 0.28
16 | 101-2488 | Лента ФУМ | кг | 0.0099
17 | 101-2493 | Лента липкая изоляционная на поликасиновом компаунде марки ЛСЭПЛ, шириной 20-30 мм, толщиной от 0,14 до 0,19 мм | кг | 1.055
18 | 101-2499 | Лента изоляционная прорезиненная односторонняя ширина 20 мм, толщина 0,25-0,35 мм | кг | 4.0724
19 | 101-3914 | Дюбели распорные полипропиленовые | 100 шт. | 0.1979
20 | 101-4621 | Шуруп самонарезающий: (LN) 3,5/11 мм | 100 шт. | 0.1979
21 | 102-0025 | Бруски обрезные хвойных пород длиной: 4-6,5 м, шириной 75-150 мм, толщиной 40-75 мм, III сорта | м3 | 0.0057
22 | 102-0057 | Доски обрезные хвойных пород длиной: 4-6,5 м, шириной 75-150 мм, толщиной 32-40 мм, III сорта | м3 | 0.0049
23 | 110-0014 | Глухари | 100 шт. | 0.209
24 | 110-0113 | Скрепы 10х2 | кг | 0.02
25 | 110-0219 | Гайки установочные заземляющие | 100 шт. | 0.0825
26 | 111-0109 | Бирки маркировочные пластмассовые | 100 шт. | 5
27 | 113-0037 | Дихлорэтан технический, сорт: I | т | 0.0001
28 | 204-0100 | Горячекатаная арматурная сталь класса: А-I, А-II, А-III | т | 0.0019
29 | 405-0219 | Гипсовые вяжущие, марка: Г3 | т | 0.0068
30 | 405-0253 | Известь строительная: негашеная комовая, сорт I | т | 0.0001
31 | 411-0001 | Вода | м3 | 0.0004
32 | 502-0925 | Провода силовые с медной жилой с резиновой изоляцией, в оплетке из хлопчатобумажной пряжи, пропитанной противогнилостным составом марки ПРТО сечением 1х1,5 мм2 | 1000 м | 0.095
33 | 506-0855 | Проволока медная круглая электротехническая ММ (мягкая) диаметром 1,0-3,0 мм и выше | т | 0.0001
34 | 506-1360 | Припои оловянно-свинцовые бессурьмянистые марки: ПОС61 | кг | 0.68
35 | 506-1361 | Припои оловянно-свинцовые бессурьмянистые марки: ПОС40 | кг | 1.379
36 | 507-0701 | Трубка полихлорвиниловая | кг | 0.2
37 | 507-0702 | Трубка полихлорвиниловая ПХВ-305 диаметром 6-10 мм | кг | 0.08
38 | 509-0056 | Наконечники кабельные: П2.5-4Д-МУ3 | 100 шт. | 0.1
39 | 509-0090 | Перемычки гибкие, тип ПГС-50 | 10 шт. | 0.198
40 | 509-0809 | Заглушки | 10 шт. | 0.3366
41 | 509-1650 | Гильза кабельная: медная ГМ 2,5 | 100 шт. | 1.134
42 | 509-1654 | Гильза кабельная: медная ГМ 16 | 100 шт. | 0.0691
43 | 509-1710 | Втулки В17 | 1000 шт. | 0.2768
44 | 509-1711 | Втулки В28 | 1000 шт. | 0.0169
45 | 999-0005 | Масса | т | 0.0018
46 | 999-9950 | Вспомогательные ненормируемые ресурсы (2% от Оплаты труда рабочих) | руб | 364.221
Ресурсы подрядчика
Материалы
47 | Прайс ООО "ЕЛСМ ПЛЮС" от 30.01.24, Том прайс-листов стр.8, п.28 | Копмлект для крепления ОКЛ | уп | 34.5
48 | Прайс ООО "ЕЛСМ ПЛЮС" от 01.02.24г, Том прайс-листов стр.12, п.15 | Скоба металлическая однолапковая СМО d25-26 для монтажного пистолета (без отверстий) | шт | 5000
49 | Прайс ООО "ЕЛСМ ПЛЮС" от 01.02.24г., Том прайс-листов стр.12, п.9 | Козырек защитный 120х170 | шт | 8
50 | Прайс ООО "ЕЛСМ ПЛЮС" от 19.047.24, Том прайс-листов стр.30, п.24 | Лента монтажная ЛМПВ 17х0,55, в рулоне 25м | шт | 4
51 | Прайс ООО "ЕЛСМ ПЛЮС" от 21.12.23г., Том прайс-листов стр.10, п. 62 | Кабель КПСнг(А)-FRLS 1Х2Х0,75 | м | 1386
52 | Прайс ООО "ТД Электротехмонтаж" от 01.02.24г., Том прайс-листов стр.3, п.25 | Кабель огнестойкий КПСЭнг(А)-FRLS 1х2х0,75 | м | 928
53 | Прайс ООО "ТД Электротехмонтаж" от 01.02.24г., Том прайс-листов стр.3, п.26 | Кабель словой огнестойкий ВВГнг(А)-FRLS 3х2,5 | м | 141
54 | Прайс ООО "ТД Электротехмонтаж" от 14.02.2024, Том прайс-листов стр.10, п.1 | Провод ПуГВ 1х6 | м | 10
55 | Прайс ООО "ТД Электротехмонтаж" от 14.02.24, Том прайс-листов стр.13, п.3 | Кольцо заземления М20х1,5 | шт | 20
56 | Прайс ООО "ТД Электротехмонтаж" от 14.02.24г., Том прайс-листов стр.10, п.14 | Гвозди для прямого монтажа 3х25 мм (усиленные) (1000 шт) (PR08.5810) | шт | 5000
57 | Прайс ООО "ТД Электротехмонтаж" от 14.02.24г., Том прайс-листов стр.10, п.16 | Монтажная огнестойкая однокомпонентная пена (пистолетная) Profflex Fireblock 65 | шт | 10
58 | ТССЦ-111-0128 | Бирки маркировочные пластмассовые У134 | 100 шт. | 0.08
59 | ТССЦ-111-0158 | Бирки кабельные маркировочные, пластмассовые У136 | 100 шт. | 3.43
60 | ТССЦ-509-2643 | DIN-рейка металлическая ТН 35/7,5 длиной 300 мм | 100 шт. | 0.03
61 | ТССЦ-509-2651 | Стяжка нейлоновая неоткрывающаяся 3,6х250 мм | 100 шт. | 3.45
Оборудование
62 | Прайс ООО "ТД Электротехмонтаж" от 01.02.24г., Том прайс-листов стр.3, п.10 | Оповещатель охранно-пожарный звуковой Маяк-24-КПМ2 | шт | 21
63 | Прайс ООО "ТД Электротехмонтаж" от 01.02.24г., Том прайс-листов стр.3, п.11 | Оповещатель охранно-пожарный световой табло "Выход" Кристалл24 | шт | 26
64 | Прайс ООО "ТД Электротехмонтаж" от 14.02.24, Том прайс-листов стр.10, п.18 | Выключатель автоматичесий двухполюсный «IEK» ВА47-29 2Р 20А, характеристика С | шт | 2
65 | Прайс ООО «МТК» от 01.02.24г., Том прайс-листов стр.6, п.12 | Оповещатель охранно-пожарный световой табло "Стрелка" Кристалл24 | шт | 28
РАСЧЕТ ПОТРЕБНОСТИ В МАТЕРИАЛАХ
| Стройка | Автоматическая пожарная сигнализация, система оповещения и управления эвакуацией, установка пожаротушения объектов АО "Кольская ГМК" (приоритет 2)
| Объект | Рудник Северный. Здание скиповой подъемной машины ЦВС, Мурманская обл., г. Заполярный, инв. №253201
| Смета № | 02-74-01-2023-СПЗ-РД-С01 СПС.СОУЭ
№ п/п | Код ресурса | Наименование ресурса | Ед. изм. | Кол.
1 | 2 | 3 | 4 | 5
Ресурсы подрядчика
Материалы
1 | 101-0329 | Клей 88-СА | кг | 1.0177
2 | 101-0797 | Проволока горячекатаная в мотках, диаметром 6,3-6,5 мм | т | 0.0001
3 | 101-0812 | Проволока стальная низкоуглеродистая разного назначения оцинкованная диаметром: 1,6 мм | т | 0.0009
4 | 101-1481 | Шурупы с полукруглой головкой: 4х40 мм | т | 0.0009
5 | 101-1665 | Лак электроизоляционный 318 | кг | 0.03
6 | 101-1666 | Лак НЦ-62 | т | 0.0001
7 | 101-1764 | Тальк молотый, сорт I | т | 0.0086
8 | 101-1770 | Толь с крупнозернистой посыпкой марки ТВК-350 | м2 | 0.0268
9 | 101-1924 | Электроды диаметром: 4 мм Э42А | кг | 0.389
10 | 101-1963 | Канифоль сосновая | кг | 0.1924
11 | 101-1977 | Болты с гайками и шайбами строительные | кг | 0.61
12 | 101-2091 | Хомутик | 10 шт. | 0.72
13 | 101-2143 | Краска | кг | 0.4118
14 | 101-2206 | Дюбели пластмассовые с шурупами 12х70 мм | 100 шт. | 2.752
15 | 101-2354 | Спирт этиловый ректификованный технический, сорт I | кг | 0.1725
16 | 101-2478 | Лента К226 | 100 м | 0.0006
17 | 101-2488 | Лента ФУМ | кг | 0.0054
18 | 101-2493 | Лента липкая изоляционная на поликасиновом компаунде марки ЛСЭПЛ, шириной 20-30 мм, толщиной от 0,14 до 0,19 мм | кг | 0.935
19 | 101-2499 | Лента изоляционная прорезиненная односторонняя ширина 20 мм, толщина 0,25-0,35 мм | кг | 3.1307
20 | 101-3917 | Шплинты проволочные | кг | 0.4
21 | 102-0025 | Бруски обрезные хвойных пород длиной: 4-6,5 м, шириной 75-150 мм, толщиной 40-75 мм, III сорта | м3 | 0.0018
22 | 102-0057 | Доски обрезные хвойных пород длиной: 4-6,5 м, шириной 75-150 мм, толщиной 32-40 мм, III сорта | м3 | 0.0015
23 | 110-0014 | Глухари | 100 шт. | 0.143
24 | 110-0113 | Скрепы 10х2 | кг | 0.02
25 | 110-0219 | Гайки установочные заземляющие | 100 шт. | 0.045
26 | 111-0109 | Бирки маркировочные пластмассовые | 100 шт. | 3.08
27 | 113-0037 | Дихлорэтан технический, сорт: I | т | 0.0001
28 | 204-0001 | Горячекатаная арматурная сталь гладкая класса А-I, диаметром: 6 мм | т | 0.002
29 | 204-0100 | Горячекатаная арматурная сталь класса: А-I, А-II, А-III | т | 0.0006
30 | 405-0219 | Гипсовые вяжущие, марка: Г3 | т | 0.0055
31 | 411-0001 | Вода | м3 | 0.0001
32 | 502-0925 | Провода силовые с медной жилой с резиновой изоляцией, в оплетке из хлопчатобумажной пряжи, пропитанной противогнилостным составом марки ПРТО сечением 1х1,5 мм2 | 1000 м | 0.065
33 | 506-0855 | Проволока медная круглая электротехническая ММ (мягкая) диаметром 1,0-3,0 мм и выше | т | 0.0001
34 | 506-1360 | Припои оловянно-свинцовые бессурьмянистые марки: ПОС61 | кг | 0.4189
35 | 506-1361 | Припои оловянно-свинцовые бессурьмянистые марки: ПОС40 | кг | 1.134
36 | 507-0701 | Трубка полихлорвиниловая | кг | 0.1232
37 | 507-0702 | Трубка полихлорвиниловая ПХВ-305 диаметром 6-10 мм | кг | 0.1952
38 | 509-0056 | Наконечники кабельные: П2.5-4Д-МУ3 | 100 шт. | 0.1
39 | 509-0090 | Перемычки гибкие, тип ПГС-50 | 10 шт. | 0.108
40 | 509-0166 | Серьга | шт. | 1.02
41 | 509-0809 | Заглушки | 10 шт. | 0.1836
42 | 509-1650 | Гильза кабельная: медная ГМ 2,5 | 100 шт. | 0.8804
43 | 509-1654 | Гильза кабельная: медная ГМ 16 | 100 шт. | 0.049
44 | 509-1710 | Втулки В17 | 1000 шт. | 0.2148
45 | 509-1711 | Втулки В28 | 1000 шт. | 0.012
46 | 999-0005 | Масса | т | 0.0017
47 | 999-9950 | Вспомогательные ненормируемые ресурсы (2% от Оплаты труда рабочих) | руб | 285.9146
Ресурсы подрядчика
Материалы
48 | Прайс ООО "АССТРОЙ-М" от 30.01.24г., Том прайс-листов стр.16, п. 4 | Зажим троса арт.PR08.3892 одинарный, типа "слоник" | шт | 6
49 | Прайс ООО "АССТРОЙ-М" от30.01.24г., Том прайс-листов стр.16, п. 2 | Талреп крюк-крюк М6 | шт | 2
50 | Прайс ООО "АССТРОЙ-М" от30.01.24г., Том прайс-листов стр.16, п. 3 | Коуш 6мм (100шт/уп) | шт | 2
51 | Прайс ООО "ЕЛСМ ПЛЮС" от 01.02.24г., Том прайс-листов стр.12, п.15 | Скоба металлическая однолапковая СМО d25-26 | шт | 1000
52 | Прайс ООО "ЕЛСМ ПЛЮС" от 01.02.24г., Том прайс-листов стр.12, п.9 | Козырек защитный 120х170 | шт | 7
53 | Прайс ООО "ЕЛСМ ПЛЮС" от 12.02.24, Том прайс-листов стр.23, п.2 | Комплект для крепления ОКЛ СМО D21-22мм | шт | 5100
54 | Прайс ООО "ЕЛСМ ПЛЮС" от 21.12.23г., Том прайс-листов стр.10, п. 62 | Кабель КПСнг(А)-FRLS 1Х2Х0,75 | м | 1263
55 | Прайс ООО "МТК" от 13.03.24г., Том прайс-листов стр.14, п. 5 | Трос стальной | м | 13
56 | Прайс ООО "ТД Электротехмонтаж" от 01.02.24г., Том прайс-листов стр.3, п.25 | Кабель огнестойкий КПСЭнг(А)-FRLS 1х2х0,75 | м | 533
57 | Прайс ООО "ТД Электротехмонтаж" от 01.02.24г., Том прайс-листов стр.3, п.26 | Кабель словой огнестойкий ВВГнг(А)-FRLS 3х2,5 | м | 100
58 | Прайс ООО "ТД Электротехмонтаж" от 01.02.24г., Том прайс-листов стр.3, п.9 | Извещатель пожарный тепловой линейный ИП104 "Гранат-термокабель" GTSW-68 | м | 95
59 | Прайс ООО "ТД Электротехмонтаж" от 14.02.24г., Том прайс-листов стр.10, п.14 | Гвозди для прямого монтажа 3х25 мм (усиленные) (1000 шт) (PR08.5810) | шт | 1000
60 | Прайс ООО "ТД Электротехмонтаж" от 14.02.24г., Том прайс-листов стр.10, п.16 | Монтажная огнестойкая однокомпонентная пена (пистолетная) Profflex Fireblock 65 | шт | 8
61 | Прайс ООО "ТД Электротехмонтаж" от 14.02.24г., Том прайс-листов стр.13, п.4 | Анкерный болт с кольцом М6 | шт | 2
62 | Прайс ООО "ТД Электротехмонтаж" от 21.02.24, Том прайс-листов стр.21, п.3 | Стяжка КСС 5х200мм | шт | 175
63 | ТССЦ-111-0128 | Бирки маркировочные пластмассовые У134 | 100 шт. | 0.04
64 | ТССЦ-111-0158 | Бирки кабельные маркировочные, пластмассовые У136 | 100 шт. | 2.13
65 | ТССЦ-509-2643 | DIN-рейка металлическая ТН 35/7,5 длиной 300 мм | 100 шт. | 0.03
66 | ТССЦ-509-2651 | Стяжка нейлоновая неоткрывающаяся 3,6х250 мм | 100 шт. | 2.16
Оборудование
67 | Прайс ООО "ТД Электротехмонтаж" , Том прайс-листов стр.3, п.10 | Оповещатель охранно-пожарный звуковой Маяк-24-КПМ2 | шт | 15
68 | Прайс ООО "ТД Электротехмонтаж" от 01.02.24г., Том прайс-листов стр.3, п.11 | Оповещатель охранно-пожарный световой табло "Выход" Кристалл | шт | 15
69 | Прайс ООО «МТК» от 01.02.24г., Том прайс-листов стр.6, п.12 | Оповещатель охранно-пожарный световой табло "Стрелка" Кристалл24 | шт | 37
РАСЧЕТ ПОТРЕБНОСТИ В МАТЕРИАЛАХ
| Стройка | Автоматическая пожарная сигнализация, система оповещения и управления эвакуацией, установка пожаротушения объектов АО "Кольская ГМК" (приоритет 2)
| Объект | Рудник Северный. Здание подъемных машин скипового ствола с РТП-6кВ, Мурманская обл., г. Заполярный, инв. №84960
| Смета № | 02-75-01-2023-СПЗ-РД-С01 СПС.СОУЭ
№ п/п | Код ресурса | Наименование ресурса | Ед. изм. | Кол.
1 | 2 | 3 | 4 | 5
Ресурсы подрядчика
Материалы
1 | 101-0329 | Клей 88-СА | кг | 2.101
2 | 101-0797 | Проволока горячекатаная в мотках, диаметром 6,3-6,5 мм | т | 0.0001
3 | 101-0812 | Проволока стальная низкоуглеродистая разного назначения оцинкованная диаметром: 1,6 мм | т | 0.0006
4 | 101-1481 | Шурупы с полукруглой головкой: 4х40 мм | т | 0.0006
5 | 101-1665 | Лак электроизоляционный 318 | кг | 0.03
6 | 101-1666 | Лак НЦ-62 | т | 0.0002
7 | 101-1764 | Тальк молотый, сорт I | т | 0.0143
8 | 101-1805 | Гвозди строительные | т | 0.0001
9 | 101-1924 | Электроды диаметром: 4 мм Э42А | кг | 0.4625
10 | 101-1963 | Канифоль сосновая | кг | 0.3765
11 | 101-1977 | Болты с гайками и шайбами строительные | кг | 0.65
12 | 101-2091 | Хомутик | 10 шт. | 1
13 | 101-2143 | Краска | кг | 0.6953
14 | 101-2206 | Дюбели пластмассовые с шурупами 12х70 мм | 100 шт. | 4.98
15 | 101-2354 | Спирт этиловый ректификованный технический, сорт I | кг | 0.4122
16 | 101-2488 | Лента ФУМ | кг | 0.0075
17 | 101-2493 | Лента липкая изоляционная на поликасиновом компаунде марки ЛСЭПЛ, шириной 20-30 мм, толщиной от 0,14 до 0,19 мм | кг | 1.25
18 | 101-2499 | Лента изоляционная прорезиненная односторонняя ширина 20 мм, толщина 0,25-0,35 мм | кг | 5.2836
19 | 101-3917 | Шплинты проволочные | кг | 0.4
20 | 102-0025 | Бруски обрезные хвойных пород длиной: 4-6,5 м, шириной 75-150 мм, толщиной 40-75 мм, III сорта | м3 | 0.0031
21 | 102-0057 | Доски обрезные хвойных пород длиной: 4-6,5 м, шириной 75-150 мм, толщиной 32-40 мм, III сорта | м3 | 0.0027
22 | 110-0014 | Глухари | 100 шт. | 0.374
23 | 110-0113 | Скрепы 10х2 | кг | 0.02
24 | 110-0219 | Гайки установочные заземляющие | 100 шт. | 0.0625
25 | 111-0109 | Бирки маркировочные пластмассовые | 100 шт. | 7.36
26 | 113-0037 | Дихлорэтан технический, сорт: I | т | 0.0001
27 | 204-0001 | Горячекатаная арматурная сталь гладкая класса А-I, диаметром: 6 мм | т | 0.002
28 | 204-0100 | Горячекатаная арматурная сталь класса: А-I, А-II, А-III | т | 0.001
29 | 405-0219 | Гипсовые вяжущие, марка: Г3 | т | 0.0053
30 | 405-0253 | Известь строительная: негашеная комовая, сорт I | т | 0.0001
31 | 411-0001 | Вода | м3 | 0.0002
32 | 502-0925 | Провода силовые с медной жилой с резиновой изоляцией, в оплетке из хлопчатобумажной пряжи, пропитанной противогнилостным составом марки ПРТО сечением 1х1,5 мм2 | 1000 м | 0.17
33 | 506-0855 | Проволока медная круглая электротехническая ММ (мягкая) диаметром 1,0-3,0 мм и выше | т | 0.0001
34 | 506-1360 | Припои оловянно-свинцовые бессурьмянистые марки: ПОС61 | кг | 1.001
35 | 506-1361 | Припои оловянно-свинцовые бессурьмянистые марки: ПОС40 | кг | 1.604
36 | 507-0701 | Трубка полихлорвиниловая | кг | 0.2944
37 | 507-0702 | Трубка полихлорвиниловая ПХВ-305 диаметром 6-10 мм | кг | 0.32
38 | 509-0056 | Наконечники кабельные: П2.5-4Д-МУ3 | 100 шт. | 0.1
39 | 509-0090 | Перемычки гибкие, тип ПГС-50 | 10 шт. | 0.15
40 | 509-0119 | Скобы: монтажные СО-6-У3 | 10 шт. | 48
41 | 509-0809 | Заглушки | 10 шт. | 0.255
42 | 509-1650 | Гильза кабельная: медная ГМ 2,5 | 100 шт. | 1.625
43 | 509-1654 | Гильза кабельная: медная ГМ 16 | 100 шт. | 0.0127
44 | 509-1710 | Втулки В17 | 1000 шт. | 0.3966
45 | 509-1711 | Втулки В28 | 1000 шт. | 0.0031
46 | 999-0005 | Масса | т | 0.001
47 | 999-9950 | Вспомогательные ненормируемые ресурсы (2% от Оплаты труда рабочих) | руб | 460.1938
Ресурсы подрядчика
Материалы
48 | Прайс ООО "ЕЛСМ ПЛЮС" от 30.01.24г., Том прайс-листов стр. 9, п.28 | Комплект для крепления ОКЛ (100 шт в уп) | шт | 2900
49 | Прайс ООО "ЕЛСМ ПЛЮС" от 01.02.2024, Том прайс-листов стр.15, п.6 | Саморез со сверлом 4,2x25 металл-металл | шт | 500
50 | Прайс ООО "ЕЛСМ ПЛЮС" от 01.02.24г., Том прайс-листов стр.12, п.15 | Скоба металлическая однолапковая СМО d25-26 | шт | 5500
51 | Прайс ООО "ЕЛСМ ПЛЮС" от 01.02.24г., Том прайс-листов стр.12, п.9 | Козырек защитный 120х170 | шт | 9
52 | Прайс ООО "ЕЛСМ ПЛЮС" от 19.07.24, Том прайс-листов стр.30, п.24 | Лента монтажная ЛМПВ 17х0,55 | шт | 2
53 | Прайс ООО "ЕЛСМ ПЛЮС" от 19.07.24, Том прайс-листов стр.30, п.27 | Траверса монтажная (С-образный профиль) 30х20х400 (1,5мм) | шт | 1
54 | Прайс ООО "ЕЛСМ ПЛЮС" от 21.12.23г., Том прайс-листов стр.10, п. 62 | Кабель КПСнг(А)-FRLS 1Х2Х0,75 | м | 1756
55 | Прайс ООО "ТД Электротехмонтаж" от 01.02.24г., Том прайс-листов стр.3, п.25 | Кабель огнестойкий КПСЭнг(А)-FRLS 1х2х0,75 | м | 1560
56 | Прайс ООО "ТД Электротехмонтаж" от 01.02.24г., Том прайс-листов стр.3, п.26 | Кабель словой огнестойкий ВВГнг(А)-FRLS 3х2,5 | м | 26
57 | Прайс ООО "ТД Электротехмонтаж" от 01.02.24г., Том прайс-листов стр.3, п.9 | Извещатель пожарный тепловой линейный ИП104 "Гранат-термокабель" GTSW-68 | м | 165
58 | Прайс ООО "ТД Электротехмонтаж" от 14.02.24, Том прайс-листов стр.13, п.3 | Кольцо заземления М20х1,5 | шт | 10
59 | Прайс ООО "ТД Электротехмонтаж" от 14.02.24г., Том прайс-листов стр.10, п.14 | Гвозди для прямого монтажа 3х25 мм (усиленные) (1000 шт) (PR08.5810) | шт | 5000
60 | Прайс ООО "ТД Электротехмонтаж" от 14.02.24г., Том прайс-листов стр.10, п.16 | Монтажная огнестойкая однокомпонентная пена (пистолетная) Profflex Fireblock 65 | шт | 12
61 | Прайс ООО "ТД Электротехмонтаж" от 21.02.24, Том прайс-листов стр.21, п.3 | Стяжка КСС 5х200мм | шт | 400
62 | ТССЦ-111-0128 | Бирки маркировочные пластмассовые У134 | 100 шт. | 0.14
63 | ТССЦ-111-0158 | Бирки кабельные маркировочные, пластмассовые У136 | 100 шт. | 2.07
64 | ТССЦ-509-2643 | DIN-рейка металлическая ТН 35/7,5 длиной 300 мм | 100 шт. | 0.03
65 | ТССЦ-509-2651 | Стяжка нейлоновая неоткрывающаяся 3,6х250 мм | 100 шт. | 2.24
Оборудование
66 | Прайс ООО "ТД Электротехмонтаж" , Том прайс-листов стр.3, п.10 | Оповещатель охранно-пожарный звуковой Маяк-24-КПМ2 | шт | 37
67 | Прайс ООО "ТД Электротехмонтаж" от 01.02.24, Том прайс-листов стр.3, п.33 | Оповещатель охранно-пожарный звуковой Маяк-24-3М | шт | 1
68 | Прайс ООО "ТД Электротехмонтаж" от 01.02.24г., Том прайс-листов стр.3, п.11 | Оповещатель охранно-пожарный световой табло "Выход" Кристалл | шт | 29
69 | Прайс ООО "ТД Электротехмонтаж" от 14.02.24, Том прайс-листов стр.10, п.18 | Выключатель автоматичесий двухполюсный «IEK» ВА47-29 2Р 20А, характеристика С | шт | 2
70 | Прайс ООО «МТК» от 01.02.24г., Том прайс-листов стр.6, п.12 | Оповещатель охранно-пожарный световой табло "Стрелка" Кристалл24 | шт | 23
РАСЧЕТ ПОТРЕБНОСТИ В МАТЕРИАЛАХ
| Стройка | Автоматическая пожарная сигнализация, система оповещения и управления эвакуацией, установка пожаротушения объектов АО "Кольская ГМК" (приоритет 2)
| Объект | Рудник Северный. Здание надшахтное СС с оборудованием технологического тракта №1, Мурманская обл., г. Заполярный, инв. №85022
| Смета № | 02-83-01-2023-СПЗ-РД-С01 СПС.СОУЭ
№ п/п | Код ресурса | Наименование ресурса | Ед. изм. | Кол.
1 | 2 | 3 | 4 | 5
Ресурсы подрядчика
Материалы
1 | 101-0329 | Клей 88-СА | кг | 0.125
2 | 101-0797 | Проволока горячекатаная в мотках, диаметром 6,3-6,5 мм | т | 0.0001
3 | 101-0812 | Проволока стальная низкоуглеродистая разного назначения оцинкованная диаметром: 1,6 мм | т | 0.001
4 | 101-1481 | Шурупы с полукруглой головкой: 4х40 мм | т | 0.001
5 | 101-1665 | Лак электроизоляционный 318 | кг | 0.06
6 | 101-1666 | Лак НЦ-62 | т | 0.0003
7 | 101-1755 | Сталь полосовая, марка стали: Ст3сп шириной 50-200 мм толщиной 4-5 мм | т | 0.11
8 | 101-1764 | Тальк молотый, сорт I | т | 0.0138
9 | 101-1805 | Гвозди строительные | т | 0.0001
10 | 101-1924 | Электроды диаметром: 4 мм Э42А | кг | 2.758
11 | 101-1963 | Канифоль сосновая | кг | 0.3672
12 | 101-1977 | Болты с гайками и шайбами строительные | кг | 0.93
13 | 101-2091 | Хомутик | 10 шт. | 1.2
14 | 101-2143 | Краска | кг | 0.6128
15 | 101-2206 | Дюбели пластмассовые с шурупами 12х70 мм | 100 шт. | 1.37
16 | 101-2354 | Спирт этиловый ректификованный технический, сорт I | кг | 0.4973
17 | 101-2488 | Лента ФУМ | кг | 0.009
18 | 101-2493 | Лента липкая изоляционная на поликасиновом компаунде марки ЛСЭПЛ, шириной 20-30 мм, толщиной от 0,14 до 0,19 мм | кг | 1.12
19 | 101-2499 | Лента изоляционная прорезиненная односторонняя ширина 20 мм, толщина 0,25-0,35 мм | кг | 4.9612
20 | 101-3914 | Дюбели распорные полипропиленовые | 100 шт. | 0.3958
21 | 101-3917 | Шплинты проволочные | кг | 0.4
22 | 101-4621 | Шуруп самонарезающий: (LN) 3,5/11 мм | 100 шт. | 0.3958
23 | 102-0025 | Бруски обрезные хвойных пород длиной: 4-6,5 м, шириной 75-150 мм, толщиной 40-75 мм, III сорта | м3 | 0.0031
24 | 102-0057 | Доски обрезные хвойных пород длиной: 4-6,5 м, шириной 75-150 мм, толщиной 32-40 мм, III сорта | м3 | 0.0027
25 | 110-0014 | Глухари | 100 шт. | 0.319
26 | 110-0113 | Скрепы 10х2 | кг | 0.04
27 | 110-0219 | Гайки установочные заземляющие | 100 шт. | 0.075
28 | 111-0109 | Бирки маркировочные пластмассовые | 100 шт. | 8.88
29 | 113-0037 | Дихлорэтан технический, сорт: I | т | 0.0002
30 | 204-0001 | Горячекатаная арматурная сталь гладкая класса А-I, диаметром: 6 мм | т | 0.002
31 | 204-0100 | Горячекатаная арматурная сталь класса: А-I, А-II, А-III | т | 0.001
32 | 301-0041 | Патрубки | 10 шт. | 2.136
33 | 405-0219 | Гипсовые вяжущие, марка: Г3 | т | 0.0062
34 | 405-0253 | Известь строительная: негашеная комовая, сорт I | т | 0.0001
35 | 411-0001 | Вода | м3 | 0.0002
36 | 502-0925 | Провода силовые с медной жилой с резиновой изоляцией, в оплетке из хлопчатобумажной пряжи, пропитанной противогнилостным составом марки ПРТО сечением 1х1,5 мм2 | 1000 м | 0.145
37 | 506-0855 | Проволока медная круглая электротехническая ММ (мягкая) диаметром 1,0-3,0 мм и выше | т | 0.0002
38 | 506-1360 | Припои оловянно-свинцовые бессурьмянистые марки: ПОС61 | кг | 1.208
39 | 506-1361 | Припои оловянно-свинцовые бессурьмянистые марки: ПОС40 | кг | 0.963
40 | 507-0701 | Трубка полихлорвиниловая | кг | 0.3552
41 | 507-0702 | Трубка полихлорвиниловая ПХВ-305 диаметром 6-10 мм | кг | 0.16
42 | 509-0031 | Муфты соединительные | шт. | 21.36
43 | 509-0056 | Наконечники кабельные: П2.5-4Д-МУ3 | 100 шт. | 0.2
44 | 509-0090 | Перемычки гибкие, тип ПГС-50 | 10 шт. | 1.248
45 | 509-0783 | Втулки изолирующие | 1000 шт. | 0.0214
46 | 509-0809 | Заглушки | 10 шт. | 0.306
47 | 509-1650 | Гильза кабельная: медная ГМ 2,5 | 100 шт. | 1.313
48 | 509-1654 | Гильза кабельная: медная ГМ 16 | 100 шт. | 0.1186
49 | 509-1710 | Втулки В17 | 1000 шт. | 0.3204
50 | 509-1711 | Втулки В28 | 1000 шт. | 0.0289
51 | 999-0005 | Масса | т | 0.002
52 | 999-9950 | Вспомогательные ненормируемые ресурсы (2% от Оплаты труда рабочих) | руб | 390.307
Ресурсы подрядчика
Материалы
53 | Прайс ООО "АССТРОЙ-М" от 30.01.24г., Том прайс-листов стр.16, п. 7 | Гайка с насечкой, препятствующей откручиванию, оцинкованная | шт | 100
54 | Прайс ООО "АССТРОЙ-М" от 30.01.24г., Том прайс-листов стр.16, п. 9 | Стяжки кабельные стальные 7,9х600 | шт | 100
55 | Прайс ООО "ЕЛСМ ПЛЮС" от 01.02.2024, Том прайс-листов стр.15, п.6 | Саморез со сверлом 4,2x25 металл-металл | шт | 1000
56 | Прайс ООО "ЕЛСМ ПЛЮС" от 01.02.24, Том прайс-листов стр.12, п.4 | Стяжки кабельные стальные 7,9х200 | шт | 380
57 | Прайс ООО "ЕЛСМ ПЛЮС" от 01.02.24г., Том прайс-листов стр.12, п.13 | Кабель огнестойкий КПСЭнг(А)-FRLS 1х2х1 | м | 1614
58 | Прайс ООО "ЕЛСМ ПЛЮС" от 02.02.2024, Том прайс-листов стр.15, п.1 | Муфта вводная для металлорукава усиленная ВМУ-15 | шт | 2
59 | Прайс ООО "ЕЛСМ ПЛЮС" от 19.047.24, Том прайс-листов стр.30, п.24 | Лента монтажная ЛМПВ 17х0,55 | шт | 4
60 | Прайс ООО "ЕЛСМ ПЛЮС" от 19.07.24, Том прайс-листов стр.30, п.27 | Траверса монтажная (С-образный профиль) 30х20х400 (1,5 мм) | шт | 18
61 | Прайс ООО "ЕЛСМ ПЛЮС" от 19.07.24, Том прайс-листов стр.30, п.29 | Скоба металлическая двухлапковая СМД d25-26 мм | шт | 6700
62 | Прайс ООО "МТК" от 13.03.24, Том прайс-листов стр.14, п. 2 | Муфта соединительная: металлорукав-металлорукав СММ-20 | шт | 3
63 | Прайс ООО "МТК" от 13.07.2024, Том прайс-листов стр.29, п. 25 | Анкер забивной стальной оцинкованный | шт | 100
64 | Прайс ООО "МТК" от 13.07.24, Том прайс-листов стр.29, п. 28 | Шпилька оцинкованная М8х1000мм | шт | 14
65 | Прайс ООО "МТК" от 14.02.2024, Том прайс-листов стр.14, п. 8 | Металлорукав в ПВХ изоляции с протяжкой РЗ-ЦПнг-20 | м | 220
66 | Прайс ООО "ТД Электротехмонтаж" от 01.02.24г., Том прайс-листов стр.3, п.25 | Кабель огнестойкий КПСЭнг(А)-FRLS 1х2х0,75 | м | 1065
67 | Прайс ООО "ТД Электротехмонтаж" от 01.02.24г., Том прайс-листов стр.3, п.26 | Кабель словой огнестойкий ВВГнг(А)-FRLS 3х2,5 | м | 22
68 | Прайс ООО "ТД Электротехмонтаж" от 14.02.2024, Том прайс-листов стр.10, п.1 | Провод ПуГВ 1х6 | м | 20
69 | Прайс ООО "ТД Электротехмонтаж" от 14.02.24, Том прайс-листов стр.13, п.3 | Кольцо заземления М20х1,5 | шт | 60
70 | Прайс ООО "ТД Электротехмонтаж" от 14.02.24г., Том прайс-листов стр.10, п.14 | Гвозди для прямого монтажа 3х25 мм (усиленные) (1000 шт) (PR08.5810) | шт | 3500
71 | Прайс ООО "ТД Электротехмонтаж" от 14.02.24г., Том прайс-листов стр.10, п.16 | Монтажная огнестойкая однокомпонентная пена (пистолетная) Profflex Fireblock 65 | шт | 10
72 | Прайс ООО "ТД Электротехмонтаж" от 21.02.2024, Том прайс-листов стр.21, п.14 | Хомут заземления для металлорукава | шт | 28
73 | ТССЦ-111-0128 | Бирки маркировочные пластмассовые У134 | 100 шт. | 0.2
74 | ТССЦ-111-0158 | Бирки кабельные маркировочные, пластмассовые У136 | 100 шт. | 1.28
75 | ТССЦ-509-2643 | DIN-рейка металлическая ТН 35/7,5 длиной 300 мм | 100 шт. | 0.04
76 | ТССЦ-509-2651 | Стяжка нейлоновая неоткрывающаяся 3,6х250 мм | 100 шт. | 2.3
Оборудование
77 | Прайс ООО "ЕЛСМ ПЛЮС" от 19.07.24, Том прайс-листов стр.30, п.21 | Оповещатель охранно-пожарный световой (табло) "Человек по лестнице вниз" Люкс 24 | шт | 14
78 | Прайс ООО "ЕЛСМ ПЛЮС" от 19.07.24, Том прайс-листов стр.30, п.22 | Оповещатель охранно-пожарный световой (табло) "Человек по лестнице вверх" Люкс 24 | шт | 3
79 | Прайс ООО "ТД Электротехмонтаж" от 14.02.24, Том прайс-листов стр.10, п.18 | Выключатели автоматические: «IEK» ВА47-29 2Р 20А, характеристика С | шт | 1
РАСЧЕТ ПОТРЕБНОСТИ В МАТЕРИАЛАХ
| Стройка | Автоматическая пожарная сигнализация, система оповещения и управления эвакуацией, установка пожаротушения объектов АО "Кольская ГМК" (приоритет 2)
| Объект | Рудник Северный. Здание главной вентиляционной установки ГВУ-5 с ТП 6кВ и вентиляторным каналом, Мурманская обл., г.Заполярный, инв. №251362
| Смета № | 02-89-01-2023-СПЗ-РД-С01 СПС.СОУЭ
№ п/п | Код ресурса | Наименование ресурса | Ед. изм. | Кол.
1 | 2 | 3 | 4 | 5
Ресурсы подрядчика
Материалы
| 101-0115 | Винты с полукруглой головкой длиной: 50 мм | т | 0.0014
| 101-0329 | Клей 88-СА | кг | 1.732
| 101-0797 | Проволока горячекатаная в мотках, диаметром 6,3-6,5 мм | т | 0.0001
| 101-0812 | Проволока стальная низкоуглеродистая разного назначения оцинкованная диаметром: 1,6 мм | т | 0.0009
| 101-1481 | Шурупы с полукруглой головкой: 4х40 мм | т | 0.0009
| 101-1665 | Лак электроизоляционный 318 | кг | 0.03
| 101-1666 | Лак НЦ-62 | т | 0.0001
| 101-1764 | Тальк молотый, сорт I | т | 0.0112
| 101-1770 | Толь с крупнозернистой посыпкой марки ТВК-350 | м2 | 0.0824
| 101-1805 | Гвозди строительные | т | 0.0001
| 101-1924 | Электроды диаметром: 4 мм Э42А | кг | 0.389
| 101-1963 | Канифоль сосновая | кг | 0.225
| 101-1977 | Болты с гайками и шайбами строительные | кг | 0.65
| 101-2091 | Хомутик | 10 шт. | 0.72
| 101-2143 | Краска | кг | 0.5384
| 101-2206 | Дюбели пластмассовые с шурупами 12х70 мм | 100 шт. | 4.084
| 101-2354 | Спирт этиловый ректификованный технический, сорт I | кг | 0.2016
| 101-2478 | Лента К226 | 100 м | 0.0019
| 101-2488 | Лента ФУМ | кг | 0.0054
| 101-2493 | Лента липкая изоляционная на поликасиновом компаунде марки ЛСЭПЛ, шириной 20-30 мм, толщиной от 0,14 до 0,19 мм | кг | 0.815
| 101-2499 | Лента изоляционная прорезиненная односторонняя ширина 20 мм, толщина 0,25-0,35 мм | кг | 4.1053
| 101-3917 | Шплинты проволочные | кг | 0.4
| 102-0025 | Бруски обрезные хвойных пород длиной: 4-6,5 м, шириной 75-150 мм, толщиной 40-75 мм, III сорта | м3 | 0.0021
| 102-0057 | Доски обрезные хвойных пород длиной: 4-6,5 м, шириной 75-150 мм, толщиной 32-40 мм, III сорта | м3 | 0.0018
| 110-0014 | Глухари | 100 шт. | 0.253
| 110-0113 | Скрепы 10х2 | кг | 0.02
| 110-0219 | Гайки установочные заземляющие | 100 шт. | 0.045
| 111-0109 | Бирки маркировочные пластмассовые | 100 шт. | 3.6
| 113-0037 | Дихлорэтан технический, сорт: I | т | 0.0001
| 204-0001 | Горячекатаная арматурная сталь гладкая класса А-I, диаметром: 6 мм | т | 0.002
| 204-0100 | Горячекатаная арматурная сталь класса: А-I, А-II, А-III | т | 0.0007
| 405-0219 | Гипсовые вяжущие, марка: Г3 | т | 0.0064
| 411-0001 | Вода | м3 | 0.0001
| 502-0925 | Провода силовые с медной жилой с резиновой изоляцией, в оплетке из хлопчатобумажной пряжи, пропитанной противогнилостным составом марки ПРТО сечением 1х1,5 мм2 | 1000 м | 0.115
| 506-0855 | Проволока медная круглая электротехническая ММ (мягкая) диаметром 1,0-3,0 мм и выше | т | 0.0001
| 506-1360 | Припои оловянно-свинцовые бессурьмянистые марки: ПОС61 | кг | 0.4896
| 506-1361 | Припои оловянно-свинцовые бессурьмянистые марки: ПОС40 | кг | 1.188
| 507-0701 | Трубка полихлорвиниловая | кг | 0.144
| 507-0702 | Трубка полихлорвиниловая ПХВ-305 диаметром 6-10 мм | кг | 0.2784
| 509-0056 | Наконечники кабельные: П2.5-4Д-МУ3 | 100 шт. | 0.1
| 509-0090 | Перемычки гибкие, тип ПГС-50 | 10 шт. | 0.108
| 509-0119 | Скобы: монтажные СО-6-У3 | 10 шт. | 39.68
| 509-0809 | Заглушки | 10 шт. | 0.1836
| 509-1650 | Гильза кабельная: медная ГМ 2,5 | 100 шт. | 1.209
| 509-1654 | Гильза кабельная: медная ГМ 16 | 100 шт. | 0.0368
| 509-1710 | Втулки В17 | 1000 шт. | 0.2951
| 509-1711 | Втулки В28 | 1000 шт. | 0.009
| 999-0005 | Масса | т | 0.071
| 999-9950 | Вспомогательные ненормируемые ресурсы (2% от Оплаты труда рабочих) | руб | 362.612
Ресурсы подрядчика
Материалы
50 | Прайс ООО "АССТРОЙ-М" от 30.01.24г., Том прайс-листов стр.16, п. 4 | Зажим троса арт.PR08.3892 одинарный, типа "слоник" | шт | 24
51 | Прайс ООО "АССТРОЙ-М" от30.01.24г., Том прайс-листов стр.16, п. 2 | Талреп крюк-крюк М6 | шт | 8
52 | Прайс ООО "АССТРОЙ-М" от30.01.24г., Том прайс-листов стр.16, п. 3 | Коуш 6мм (100шт/уп) | шт | 8
53 | Прайс ООО "ЕЛСМ ПЛЮС" от 01.02.2024, Том прайс-листов стр.15, п.6 | Саморез со сверлом 4,2x25 металл-металл | шт | 1780
54 | Прайс ООО "ЕЛСМ ПЛЮС" от 01.02.24, Том прайс-листов стр.12, п.4 | Стяжки кабельные стальные 7,9х200 | шт | 100
55 | Прайс ООО "ЕЛСМ ПЛЮС" от 01.02.24г., Том прайс-листов стр.12, п.9 | Козырек защитный 120х170 | шт | 7
56 | Прайс ООО "ЕЛСМ ПЛЮС" от 12.02.24, Том прайс-листов стр.23, п.2 | Комплект для крепления ОКЛ СМО D21-22мм | шт | 6700
57 | Прайс ООО "ЕЛСМ ПЛЮС" от 19.047.24, Том прайс-листов стр.30, п.24 | Лента монтажная ЛМПВ 17х0,55 | шт | 1
58 | Прайс ООО "ЕЛСМ ПЛЮС" от 21.12.23г., Том прайс-листов стр.10, п. 62 | Кабель КПСнг(А)-FRLS 1Х2Х0,75 | м | 1847
59 | Прайс ООО "МТК" от 13.03.24г., Том прайс-листов стр.14, п. 5 | Трос стальной | м | 40
66 | Прайс ООО "ТД Электротехмонтаж" от 01.02.24г., Том прайс-листов стр.3, п.25 | Кабель огнестойкий КПСЭнг(А)-FRLS 1х2х0,75 | м | 620
67 | Прайс ООО "ТД Электротехмонтаж" от 01.02.24г., Том прайс-листов стр.3, п.26 | Кабель словой огнестойкий ВВГнг(А)-FRLS 3х2,5 | м | 75
71 | Прайс ООО "ТД Электротехмонтаж" от 01.02.24г., Том прайс-листов стр.3, п.9 | Извещатель пожарный тепловой линейный ИП104 "Гранат-термокабель" GTSW-68 | м | 179
72 | Прайс ООО "ТД Электротехмонтаж" от 10.07.24, Том прайс-листов стр.28, п.23 | Крепеж-скоба, D=20мм, односторонняя, цвет-черный | шт | 1780
73 | Прайс ООО "ТД Электротехмонтаж" от 14.02.24г., Том прайс-листов стр.10, п.16 | Монтажная огнестойкая однокомпонентная пена (пистолетная) Profflex Fireblock 65 | шт | 7
74 | Прайс ООО "ТД Электротехмонтаж" от 14.02.24г., Том прайс-листов стр.13, п.4 | Анкерный болт с кольцом М6 | шт | 8
77 | ТССЦ-111-0128 | Бирки маркировочные пластмассовые У134 | 100 шт. | 0.14
78 | ТССЦ-111-0158 | Бирки кабельные маркировочные, пластмассовые У136 | 100 шт. | 2.13
79 | ТССЦ-509-2643 | DIN-рейка металлическая ТН 35/7,5 длиной 300 мм | 100 шт. | 0.03
80 | ТССЦ-509-2651 | Стяжка нейлоновая неоткрывающаяся 3,6х250 мм | 100 шт. | 2.16
Оборудование
85 | Прайс ООО "ТД Электротехмонтаж" , Том прайс-листов стр.3, п.10 | Оповещатель охранно-пожарный звуковой Маяк-24-КПМ2 | шт | 23
90 | Прайс ООО "ТД Электротехмонтаж" от 01.02.24г., Том прайс-листов стр.3, п.10 | Оповещатель охранно-пожарный звуковой Маяк-24-КПМ2 | шт | 3
91 | Прайс ООО "ТД Электротехмонтаж" от 01.02.24г., Том прайс-листов стр.3, п.11 | Оповещатель охранно-пожарный световой табло "Выход" Кристалл | шт | 17
92 | Прайс ООО "ТД Электротехмонтаж" от 01.02.24г., Том прайс-листов стр.3, п.11 | Оповещатель охранно-пожарный световой табло "Выход" Кристалл24 | шт | 2
99 | Прайс ООО «МТК» от 01.02.24г., Том прайс-листов стр.6, п.12 | Оповещатель охранно-пожарный световой табло "Стрелка" Кристалл24 | шт | 11
102 | ТССЦ-509-2237 | Выключатели автоматические: «IEK» ВА47-29 2Р 25А, характеристика С | шт. | 2
РАСЧЕТ ПОТРЕБНОСТИ В МАТЕРИАЛАХ
| Стройка | Автоматическая пожарная сигнализация, система оповещения и управления эвакуацией, установка пожаротушения объектов АО "Кольская ГМК" (приоритет 2)
| Объект | Рудник Северный. Надшахтное здание ЦВС с конвейерной и тельферной галереями, Мурманская обл., г. Заполярный, инв. №253427
| Смета № | 02-90-01-2023-СПЗ-РД-С01 СПС.СОУЭ
№ п/п | Код ресурса | Наименование ресурса | Ед. изм. | Кол.
1 | 2 | 3 | 4 | 5
Ресурсы подрядчика
Материалы
1 | 101-0329 | Клей 88-СА | кг | 0.5538
2 | 101-0797 | Проволока горячекатаная в мотках, диаметром 6,3-6,5 мм | т | 0.0002
3 | 101-0812 | Проволока стальная низкоуглеродистая разного назначения оцинкованная диаметром: 1,6 мм | т | 0.0019
4 | 101-1481 | Шурупы с полукруглой головкой: 4х40 мм | т | 0.0019
5 | 101-1665 | Лак электроизоляционный 318 | кг | 0.03
6 | 101-1666 | Лак НЦ-62 | т | 0.0002
7 | 101-1764 | Тальк молотый, сорт I | т | 0.0151
8 | 101-1770 | Толь с крупнозернистой посыпкой марки ТВК-350 | м2 | 0.2059
9 | 101-1805 | Гвозди строительные | т | 0.0001
10 | 101-1924 | Электроды диаметром: 4 мм Э42А | кг | 0.62
11 | 101-1963 | Канифоль сосновая | кг | 0.3353
12 | 101-1977 | Болты с гайками и шайбами строительные | кг | 0.65
13 | 101-2091 | Хомутик | 10 шт. | 1.6
14 | 101-2143 | Краска | кг | 0.7237
15 | 101-2206 | Дюбели пластмассовые с шурупами 12х70 мм | 100 шт. | 3.411
16 | 101-2354 | Спирт этиловый ректификованный технический, сорт I | кг | 0.3472
17 | 101-2478 | Лента К226 | 100 м | 0.0047
18 | 101-2488 | Лента ФУМ | кг | 0.012
19 | 101-2493 | Лента липкая изоляционная на поликасиновом компаунде марки ЛСЭПЛ, шириной 20-30 мм, толщиной от 0,14 до 0,19 мм | кг | 1.355
20 | 101-2499 | Лента изоляционная прорезиненная односторонняя ширина 20 мм, толщина 0,25-0,35 мм | кг | 5.5577
21 | 101-3917 | Шплинты проволочные | кг | 0.4
22 | 102-0025 | Бруски обрезные хвойных пород длиной: 4-6,5 м, шириной 75-150 мм, толщиной 40-75 мм, III сорта | м3 | 0.005
23 | 102-0057 | Доски обрезные хвойных пород длиной: 4-6,5 м, шириной 75-150 мм, толщиной 32-40 мм, III сорта | м3 | 0.0042
24 | 110-0014 | Глухари | 100 шт. | 0.539
25 | 110-0113 | Скрепы 10х2 | кг | 0.02
26 | 110-0219 | Гайки установочные заземляющие | 100 шт. | 0.1
27 | 111-0109 | Бирки маркировочные пластмассовые | 100 шт. | 6.2
28 | 113-0037 | Дихлорэтан технический, сорт: I | т | 0.0001
29 | 204-0001 | Горячекатаная арматурная сталь гладкая класса А-I, диаметром: 6 мм | т | 0.002
30 | 204-0100 | Горячекатаная арматурная сталь класса: А-I, А-II, А-III | т | 0.0017
31 | 405-0219 | Гипсовые вяжущие, марка: Г3 | т | 0.0106
32 | 405-0253 | Известь строительная: негашеная комовая, сорт I | т | 0.0001
33 | 411-0001 | Вода | м3 | 0.0003
34 | 502-0925 | Провода силовые с медной жилой с резиновой изоляцией, в оплетке из хлопчатобумажной пряжи, пропитанной противогнилостным составом марки ПРТО сечением 1х1,5 мм2 | 1000 м | 0.245
35 | 506-0855 | Проволока медная круглая электротехническая ММ (мягкая) диаметром 1,0-3,0 мм и выше | т | 0.0001
36 | 506-1360 | Припои оловянно-свинцовые бессурьмянистые марки: ПОС61 | кг | 0.8432
37 | 506-1361 | Припои оловянно-свинцовые бессурьмянистые марки: ПОС40 | кг | 1.511
38 | 507-0701 | Трубка полихлорвиниловая | кг | 0.248
39 | 507-0702 | Трубка полихлорвиниловая ПХВ-305 диаметром 6-10 мм | кг | 0.1376
40 | 509-0056 | Наконечники кабельные: П2.5-4Д-МУ3 | 100 шт. | 0.1
41 | 509-0090 | Перемычки гибкие, тип ПГС-50 | 10 шт. | 0.24
42 | 509-0809 | Заглушки | 10 шт. | 0.408
43 | 509-1650 | Гильза кабельная: медная ГМ 2,5 | 100 шт. | 1.682
44 | 509-1654 | Гильза кабельная: медная ГМ 16 | 100 шт. | 0.0275
45 | 509-1710 | Втулки В17 | 1000 шт. | 0.4104
46 | 509-1711 | Втулки В28 | 1000 шт. | 0.0067
47 | 999-0005 | Масса | т | 0.0017
48 | 999-9950 | Вспомогательные ненормируемые ресурсы (2% от Оплаты труда рабочих) | руб | 487.075
Ресурсы подрядчика
Материалы
49 | Прайс ООО "АССТРОЙ-М" от 30.01.24г., Том прайс-листов стр.16, п. 4 | Зажим троса арт.PR08.3892 одинарный, типа "слоник" | шт | 48
50 | Прайс ООО "АССТРОЙ-М" от 30.01.24г., Том прайс-листов стр.16, п. 7 | Гайка с насечкой, препятствующей откручиванию, оцинкованная | шт | 100
51 | Прайс ООО "АССТРОЙ-М" от30.01.24г., Том прайс-листов стр.16, п. 2 | Талреп крюк-крюк М6 | шт | 16
52 | Прайс ООО "АССТРОЙ-М" от30.01.24г., Том прайс-листов стр.16, п. 3 | Коуш 6мм (100шт/уп) | шт | 16
53 | Прайс ООО "ЕЛСМ ПЛЮС" от 01.02.2024, Том прайс-листов стр.15, п.6 | Саморез со сверлом 4,2x25 металл-металл | шт | 1000
54 | Прайс ООО "ЕЛСМ ПЛЮС" от 01.02.24, Том прайс-листов стр.12, п.4 | Стяжки кабельные стальные 7,9х200 | шт | 100
55 | Прайс ООО "ЕЛСМ ПЛЮС" от 01.02.24г., Том прайс-листов стр.12, п.15 | Скоба металлическая однолапковая СМО d25-26 | шт | 4300
56 | Прайс ООО "ЕЛСМ ПЛЮС" от 01.02.24г., Том прайс-листов стр.12, п.9 | Козырек защитный 120х170 | шт | 7
57 | Прайс ООО "ЕЛСМ ПЛЮС" от 12.02.24, Том прайс-листов стр.23, п.2 | Комплект для крепления ОКЛ СМО D21-22мм | шт | 5000
58 | Прайс ООО "ЕЛСМ ПЛЮС" от 19.047.24, Том прайс-листов стр.30, п.24 | Лента монтажная ЛМПВ 17х0,55 | шт | 4
59 | Прайс ООО "ЕЛСМ ПЛЮС" от 19.07.24, Том прайс-листов стр.30, п.27 | Траверса монтажная (С-образный профиль) 30х20х400 (1,5 мм) | шт | 10
60 | Прайс ООО "ЕЛСМ ПЛЮС" от 21.12.23г., Том прайс-листов стр.10, п. 62 | Кабель КПСнг(А)-FRLS 1Х2Х0,75 | м | 2087
61 | Прайс ООО "МТК" от 13.03.24г., Том прайс-листов стр.14, п. 5 | Трос стальной | м | 100
62 | Прайс ООО "МТК" от 13.07.2024, Том прайс-листов стр.29, п. 25 | Анкер забивной стальной оцинкованный | шт | 100
63 | Прайс ООО "МТК" от 13.07.24, Том прайс-листов стр.29, п. 28 | Шпилька оцинкованная М8х1000мм | шт | 10
64 | Прайс ООО "ТД Электротехмонтаж" от 01.02.24г., Том прайс-листов стр.3, п.26 | Кабель словой огнестойкий ВВГнг(А)-FRLS 3х2,5 | м | 56
65 | Прайс ООО "ТД Электротехмонтаж" от 01.02.24г., Том прайс-листов стр.3, п.9 | Извещатель пожарный тепловой линейный ИП104 "Гранат-термокабель" GTSW-68 | м | 151
66 | Прайс ООО "ТД Электротехмонтаж" от 10.07.24, Том прайс-листов стр.28, п.23 | Крепеж-скоба, D=20мм, односторонняя, цвет-черный | шт | 1000
67 | Прайс ООО "ТД Электротехмонтаж" от 14.02.24, Том прайс-листов стр.13, п.3 | Кольцо заземления М20х1,5 | шт | 10
68 | Прайс ООО "ТД Электротехмонтаж" от 14.02.24г., Том прайс-листов стр.10, п.14 | Гвозди для прямого монтажа 3х25 мм (усиленные) (1000 шт) (PR08.5810) | шт | 4250
69 | Прайс ООО "ТД Электротехмонтаж" от 14.02.24г., Том прайс-листов стр.10, п.16 | Монтажная огнестойкая однокомпонентная пена (пистолетная) Profflex Fireblock 65 | шт | 10
70 | Прайс ООО "ТД Электротехмонтаж" от 14.02.24г., Том прайс-листов стр.13, п.4 | Анкерный болт с кольцом М6 | шт | 16
71 | Прайс ООО "ТД Электротехмонтаж" от 21.02.2024, Том прайс-листов стр.21, п.14 | Хомут заземления для металлорукава | шт | 28
72 | Прайс ООО "ТД Электротехмонтаж" от 21.02.24, Том прайс-листов стр.21, п.3 | Стяжка КСС 5х200мм | шт | 3300
73 | ТССЦ-111-0128 | Бирки маркировочные пластмассовые У134 | 100 шт. | 0.14
74 | ТССЦ-111-0158 | Бирки кабельные маркировочные, пластмассовые У136 | 100 шт. | 2.48
75 | ТССЦ-501-1721 | Кабель для систем пожарной сигнализации с однопроволочными медными жилами, с изоляцией из огнестойкой кремнийорганической резины, в оболочке из ПВХ пластиката, не распространяющий горение, с низким дымо- и газовыделением марки: КПСЭнг(А)-FRLS 1х2х1,5 | 1000 м | 1.344
76 | ТССЦ-509-2643 | DIN-рейка металлическая ТН 35/7,5 длиной 300 мм | 100 шт. | 0.03
77 | ТССЦ-509-2651 | Стяжка нейлоновая неоткрывающаяся 3,6х250 мм | 100 шт. | 2.52
Оборудование
78 | Прайс ООО "ТД Электротехмонтаж" , Том прайс-листов стр.3, п.10 | Оповещатель охранно-пожарный звуковой Маяк-24-КПМ2 | шт | 54
79 | Прайс ООО "ТД Электротехмонтаж" от 01.02.24г., Том прайс-листов стр.3, п.11 | Оповещатель охранно-пожарный световой табло "Выход" Кристалл | шт | 23
80 | Прайс ООО "ТД Электротехмонтаж" от 14.02.24, Том прайс-листов стр.10, п.18 | Выключатели автоматические: «IEK» ВА47-29 2Р 20А, характеристика С | шт | 2
81 | Прайс ООО «МТК» от 01.02.24г., Том прайс-листов стр.6, п.12 | Оповещатель охранно-пожарный световой табло "Стрелка" Кристалл24 | шт | 11