## 02-01-01 СМР КГЭС - ЛСР по Мето
23-041-УТРЛ-4-РД.Б3.СМР
Приложение № 2
Утверждено приказом № 421 от 4 августа 2020 г. Минстроя РФ в редакции приказа № 557 от 7 июля 2022 г.
СОГЛАСОВАНО: | [9 empty] | УТВЕРЖДАЮ:
ООО "Уралэнерготел" | [8 empty] | АО "НТЭК" | [6 empty] | ООО "Уралэнерготел" | АО "НТЭК"
"____" ________________ 2024 года | [12 empty] | "____" ________________ 2024 года
Наименование программного продукта | [5 empty] | ГРАНД-Смета, версия 2024.1
Наименование редакции сметных нормативов | [5 empty] | Приказ Минстроя России от 26.12.2019 № 876/пр; Приказ Минстроя России от 04.08.2020 № 421/пр; Приказ Минстроя России от 21.12.2020 № 812/пр; Приказ Минстроя России от 11.12.2020 № 774/пр | [11 empty] | Приказ Минстроя России от 26.12.2019 № 876/пр; Приказ Минстроя России от 04.08.2020 № 421/пр; Приказ Минстроя России от 21.12.2020 № 812/пр; Приказ Минстроя России от 11.12.2020 № 774/пр
Реквизиты приказа Минстроя России об утверждении дополнений и изменений к сметным нормативам | [5 empty] | Приказ Минстроя России от 30 марта 2020 г. № 172/пр, Приказ Минстроя России от 01 июня 2020 г. № 294/пр, Приказ Минстроя России от 30 июня 2020 г. № 352/пр, Приказ Минстроя России от 20 октября 2020 г. № 636/пр, Приказ Минстроя России от 09 февраля 2021 г. № 51/пр, Приказ Минстроя России от 24 мая 2021 г. № 321/пр, Приказ Минстроя России от 24 июня 2021 г. № 408/пр, Приказ Минстроя России от 14 октября 2021 г. № 746/пр, Приказ Минстроя России от 20 декабря 2021 г. № 962/пр; Приказ Минстроя России от 07.07.2022 № 557/пр; Приказ Минстроя России от 02.09.2021 № 636/пр, Приказ Минстроя России от 26.07.2022 № 611/пр; Приказ Минстроя России от 22.04.2022 № 317/пр | [7 empty] | Реквизиты приказа Минстроя России об утверждении дополнений и изменений к сметным нормативам | Приказ Минстроя России от 30 марта 2020 г. № 172/пр, Приказ Минстроя России от 01 июня 2020 г. № 294/пр, Приказ Минстроя России от 30 июня 2020 г. № 352/пр, Приказ Минстроя России от 20 октября 2020 г. № 636/пр, Приказ Минстроя России от 09 февраля 2021 г. № 51/пр, Приказ Минстроя России от 24 мая 2021 г. № 321/пр, Приказ Минстроя России от 24 июня 2021 г. № 408/пр, Приказ Минстроя России от 14 октября 2021 г. № 746/пр, Приказ Минстроя России от 20 декабря 2021 г. № 962/пр; Приказ Минстроя России от 07.07.2022 № 557/пр; Приказ Минстроя России от 02.09.2021 № 636/пр, Приказ Минстроя России от 26.07.2022 № 611/пр; Приказ Минстроя России от 22.04.2022 № 317/пр |  |  |  | Приказ Минстроя России от 30 марта 2020 г. № 172/пр, Приказ Минстроя России от 01 июня 2020 г. № 294/пр, Приказ Минстроя России от 30 июня 2020 г. № 352/пр, Приказ Минстроя России от 20 октября 2020 г. № 636/пр, Приказ Минстроя России от 09 февраля 2021 г. № 51/пр, Приказ Минстроя России от 24 мая 2021 г. № 321/пр, Приказ Минстроя России от 24 июня 2021 г. № 408/пр, Приказ Минстроя России от 14 октября 2021 г. № 746/пр, Приказ Минстроя России от 20 декабря 2021 г. № 962/пр; Приказ Минстроя России от 07.07.2022 № 557/пр; Приказ Минстроя России от 02.09.2021 № 636/пр, Приказ Минстроя России от 26.07.2022 № 611/пр; Приказ Минстроя России от 22.04.2022 № 317/пр
Реквизиты письма Минстроя России об индексах изменения сметной стоимости строительства, включаемые в федеральный реестр сметных нормативов и размещаемые в федеральной государственной информационной системе ценообразования в строительстве, подготовленного в соответствии пунктом 85 Методики расчета индексов изменения сметной стоимости строительства, утвержденной приказом Министерства строительства и жилищно-коммунального хозяйства Российской Федерации от 5 июня 2019 г. № 326/пр¹ | [13 empty] | Реквизиты письма Минстроя России об индексах изменения сметной стоимости строительства, включаемые в федеральный реестр сметных нормативов и размещаемые в федеральной государственной информационной системе ценообразования в строительстве, подготовленного в соответствии пунктом 85 Методики расчета индексов изменения сметной стоимости строительства, утвержденной приказом Министерства строительства и жилищно-коммунального хозяйства Российской Федерации от 5 июня 2019 г. № 326/пр¹
Реквизиты нормативного правового акта об утверждении оплаты труда, утверждаемый в соответствии с пунктом 22(1) Правилами мониторинга цен, утвержденными постановлением Правительства Российской Федерации от 23 декабря 2016 г. № 1452 | [13 empty] | Реквизиты нормативного правового акта об утверждении оплаты труда, утверждаемый в соответствии с пунктом 22(1) Правилами мониторинга цен, утвержденными постановлением Правительства Российской Федерации от 23 декабря 2016 г. № 1452
Наименование субъекта Российской Федерации | [5 empty] | 24. Красноярский край | [13 empty] | 24. Красноярский край
Наименование зоны субъекта Российской Федерации | [5 empty] | 3 | [14 empty] | 3
РЕНОВАЦИЯ АВТОМАТИЗИРОВАННОЙ СИСТЕМЫ ДИСПЕТЧЕРСКОГО УПРАВЛЕНИЯ НОРИЛЬСКО-ТАЙМЫРСКОЙ ЭНЕРГОСИСТЕМОЙ | [21 empty] | РЕНОВАЦИЯ АВТОМАТИЗИРОВАННОЙ СИСТЕМЫ ДИСПЕТЧЕРСКОГО УПРАВЛЕНИЯ НОРИЛЬСКО-ТАЙМЫРСКОЙ ЭНЕРГОСИСТЕМОЙ
(наименование стройки)
КГЭС | [22 empty] | КГЭС
(наименование объекта капитального строительства)
ЛОКАЛЬНЫЙ СМЕТНЫЙ РАСЧЕТ (СМЕТА) № 02-01-01
Строительно-монтажные работы | [23 empty] | Строительно-монтажные работы
(наименование работ и затрат)
Составлен | базисно-индексным | методом
Основание | 23-041-УТРЛ-4-РД.В5, 23-041-УТРЛ-4-РД.В4 , 23-041-УТРЛ-4-РД.ВОР
(проектная и (или) иная техническая документация)
Составлен(а) в текущем (базисном) уровне цен |  |  | I квартал 2024 года (01.01.2000) | [21 empty] | I квартал 2024 года (01.01.2000)
Сметная стоимость |  | 73806.82 | (7207,16) | тыс.руб.
в том числе:
| строительных работ | 2.58 | (0,05) | тыс.руб. |  | Средства на оплату труда рабочих |  |  |  |  | 10198.41 | (127,8) | тыс.руб.
| монтажных работ | 30742.29 | (622,72) | тыс.руб. |  | Нормативные затраты труда рабочих |  |  |  |  | 11531.51 |  | чел.час.
| оборудования | 43061.94 | (6584,39) | тыс.руб. |  | Нормативные затраты труда машинистов |  |  |  |  | 173.53 |  | чел.час.
| прочих затрат | 0 | (0) | тыс.руб.
№ п/п | Обоснование | Наименование работ и затрат |  |  | Единица измерения | Количество |  |  | Сметная стоимость в базисном уровне цен (в текущем уровне цен (гр. 8) для ресурсов, отсутствующих в ФРСН), руб. |  |  | Индексы | Сметная стоимость в текущем уровне цен, руб.
[6 empty] | на единицу | коэффициенты | всего с учетом коэффициентов | на единицу | коэффициенты | всего
1 | 2 | 3 |  |  | 4 | 5 | 6 | 7 | 8 | 9 | 10 | 11 | 12
Раздел 1. Монтаж оборудования | [25 empty] | Раздел 1. Монтаж оборудования
Демонтажные работы | [26 empty] | Демонтажные работы
РУСН-6 кВ, шкаф сигнализации: | [26 empty] | РУСН-6 кВ, шкаф сигнализации:
1 | ФЕРм11-04-008-01 | Съемные и выдвижные блоки (модули, ячейки, ТЭЗ), масса: до 5 кг (Измерительный преобразователь) |  |  | 4: шт; 5: 8; 6: 1; 7: 8 | [14 empty] | Съемные и выдвижные блоки (модули, ячейки, ТЭЗ), масса: до 5 кг (Измерительный преобразователь)
| Приказ от 14.07.2022 № 571/пр п.84 табл.3 | Демонтаж оборудования, пригодного для дальнейшего использования, со снятием с места установки, необходимой (частичной) разборкой и консервированием с целью длительного или кратковременного хранения ОЗП=0,7; ЭМ=0,7 к расх.; ЗПМ=0,7; МАТ=0 к расх.; ТЗ=0,7; ТЗМ=0,7 | [26 empty] | Демонтаж оборудования, пригодного для дальнейшего использования, со снятием с места установки, необходимой (частичной) разборкой и консервированием с целью длительного или кратковременного хранения ОЗП=0,7; ЭМ=0,7 к расх.; ЗПМ=0,7; МАТ=0 к расх.; ТЗ=0,7; ТЗМ=0,7
|  | Транспортные расходы на материалы и оборудование 3% ПЗ=3% (ОЗП=3%; ЭМ=3%; МАТ=3%) | [26 empty] | Транспортные расходы на материалы и оборудование 3% ПЗ=3% (ОЗП=3%; ЭМ=3%; МАТ=3%)
| Приказ от 07.07.2022 № 557/пр прил.8 табл.2 п.6 | Производство работ осуществляется внутри работающих трансформаторных и распределительных подстанций, электропомещениях (щитовые, пультовые, подстанции, реакторные, РУ и пункты, кабельные шахты, тоннели и каналы, кабельные полуэтажи) с действующим электрооборудованием или кабельными линиями под напряжением ОЗП=1,35; ЭМ=1,35; ЗПМ=1,35; ТЗ=1,35; ТЗМ=1,35 | [26 empty] | Производство работ осуществляется внутри работающих трансформаторных и распределительных подстанций, электропомещениях (щитовые, пультовые, подстанции, реакторные, РУ и пункты, кабельные шахты, тоннели и каналы, кабельные полуэтажи) с действующим электрооборудованием или кабельными линиями под напряжением ОЗП=1,35; ЭМ=1,35; ЗПМ=1,35; ТЗ=1,35; ТЗМ=1,35
| 1 | ОТ |  |  | 8: 8.9; 9: 0.97335; 10: 69.3; 11: 79.8; 12: 5530.14 | [16 empty] | ОТ
| 2 | ЭМ |  |  | 8: 0.66; 9: 0.97335; 10: 5.14; 11: 20.97; 12: 107.79 | [16 empty] | ЭМ
| 3 | в т.ч. ОТм |  |  | 8: 0.12; 9: 0.97335; 10: 0.93; 11: 79.8; 12: 74.21 | [16 empty] | в т.ч. ОТм
| 4 | М |  |  | 8: 0.18; 9: 0; 10: 0; 11: 16.74 | [16 empty] | М
|  | ЗТ |  |  | 4: чел.-ч; 5: 1.03; 6: 0.945; 7: 7.7868 | [17 empty] | ЗТ
|  | ЗТм |  |  | 4: чел.-ч; 5: 0.01; 6: 0.945; 7: 0.0756 | [17 empty] | ЗТм
|  | Итого по расценке |  |  | 8: 9.74; 10: 74.44; 12: 5637.93 | [18 empty] | Итого по расценке
|  | ФОТ |  |  | 10: 70.23; 12: 5604.35 | [17 empty] | ФОТ
| Пр/812-053.0-1 | НР Приборы, средства автоматизации и вычислительной техники |  |  | 4: %; 5: 90; 7: 90; 10: 63.21; 12: 5043.92 | [17 empty] | НР Приборы, средства автоматизации и вычислительной техники
| Пр/774-053.0 | СП Приборы, средства автоматизации и вычислительной техники |  |  | 4: %; 5: 46; 7: 46; 10: 32.31; 12: 2578 | [17 empty] | СП Приборы, средства автоматизации и вычислительной техники
|  | Всего по позиции |  |  | 10: 169.96; 12: 13259.85 | [19 empty] | Всего по позиции
ЛАЗ: | [26 empty] | ЛАЗ:
2 | ФЕРм08-03-572-06 | Блок управления шкафного исполнения или распределительный пункт (шкаф), устанавливаемый: на полу, высота и ширина до 1200х1000 мм (600х600х1140) | [25 empty] | Блок управления шкафного исполнения или распределительный пункт (шкаф), устанавливаемый: на полу, высота и ширина до 1200х1000 мм (600х600х1140) | bar: 4 to 7
| Приказ от 14.07.2022 № 571/пр п.84 табл.3 | Демонтаж оборудования, пригодного для дальнейшего использования, со снятием с места установки, необходимой (частичной) разборкой и консервированием с целью длительного или кратковременного хранения ОЗП=0,7; ЭМ=0,7 к расх.; ЗПМ=0,7; МАТ=0 к расх.; ТЗ=0,7; ТЗМ=0,7 | [26 empty] | Демонтаж оборудования, пригодного для дальнейшего использования, со снятием с места установки, необходимой (частичной) разборкой и консервированием с целью длительного или кратковременного хранения ОЗП=0,7; ЭМ=0,7 к расх.; ЗПМ=0,7; МАТ=0 к расх.; ТЗ=0,7; ТЗМ=0,7
|  | Транспортные расходы на материалы и оборудование 3% ПЗ=3% (ОЗП=3%; ЭМ=3%; МАТ=3%) | [26 empty] | Транспортные расходы на материалы и оборудование 3% ПЗ=3% (ОЗП=3%; ЭМ=3%; МАТ=3%)
| Приказ от 07.07.2022 № 557/пр прил.8 табл.2 п.6 | Производство работ осуществляется внутри работающих трансформаторных и распределительных подстанций, электропомещениях (щитовые, пультовые, подстанции, реакторные, РУ и пункты, кабельные шахты, тоннели и каналы, кабельные полуэтажи) с действующим электрооборудованием или кабельными линиями под напряжением ОЗП=1,35; ЭМ=1,35; ЗПМ=1,35; ТЗ=1,35; ТЗМ=1,35 | [26 empty] | Производство работ осуществляется внутри работающих трансформаторных и распределительных подстанций, электропомещениях (щитовые, пультовые, подстанции, реакторные, РУ и пункты, кабельные шахты, тоннели и каналы, кабельные полуэтажи) с действующим электрооборудованием или кабельными линиями под напряжением ОЗП=1,35; ЭМ=1,35; ЗПМ=1,35; ТЗ=1,35; ТЗМ=1,35
| 1 | ОТ |  |  | 8: 30.65; 9: 0.97335; 10: 29.83; 11: 79.8; 12: 2380.43 | [16 empty] | ОТ
| 2 | ЭМ |  |  | 8: 54.41; 9: 0.97335; 10: 52.96; 11: 20.97; 12: 1110.57 | [16 empty] | ЭМ
| 3 | в т.ч. ОТм |  |  | 8: 6.78; 9: 0.97335; 10: 6.6; 11: 79.8; 12: 526.68 | [16 empty] | в т.ч. ОТм
| 4 | М |  |  | 8: 292.15; 9: 0; 10: 0; 11: 16.74 | [16 empty] | М
|  | ЗТ |  |  | 4: чел.-ч; 5: 3.09; 6: 0.945; 7: 2.92 | [17 empty] | ЗТ
|  | ЗТм |  |  | 4: чел.-ч; 5: 0.54; 6: 0.945; 7: 0.5103 | [17 empty] | ЗТм
|  | Итого по расценке |  |  | 8: 377.21; 10: 82.79; 12: 3491 | [18 empty] | Итого по расценке
|  | ФОТ |  |  | 10: 36.43; 12: 2907.11 | [17 empty] | ФОТ
| Пр/812-049.3-1 | НР Электротехнические установки на других объектах |  |  | 4: %; 5: 97; 7: 97; 10: 35.34; 12: 2819.9 | [17 empty] | НР Электротехнические установки на других объектах
| Пр/774-049.3 | СП Электротехнические установки на других объектах |  |  | 4: %; 5: 51; 7: 51; 10: 18.58; 12: 1482.63 | [17 empty] | СП Электротехнические установки на других объектах
|  | Всего по позиции |  |  | 10: 136.71; 12: 7793.53 | [19 empty] | Всего по позиции
Монтажные работы | [26 empty] | Монтажные работы
Монтаж шкафов | [26 empty] | Монтаж шкафов
3 | ФЕРм08-03-572-07 | Блок управления шкафного исполнения или распределительный пункт (шкаф), устанавливаемый: на полу, высота и ширина до 1700х1100 мм |  |  | 4: шт; 5: 6; 6: 1; 7: 6 | [14 empty] | Блок управления шкафного исполнения или распределительный пункт (шкаф), устанавливаемый: на полу, высота и ширина до 1700х1100 мм
|  | Транспортные расходы на материалы и оборудование 3% ПЗ=3% (ОЗП=3%; ЭМ=3%; МАТ=3%) | [26 empty] | Транспортные расходы на материалы и оборудование 3% ПЗ=3% (ОЗП=3%; ЭМ=3%; МАТ=3%)
| Приказ от 07.07.2022 № 557/пр прил.8 табл.2 п.6 | Производство работ осуществляется внутри работающих трансформаторных и распределительных подстанций, электропомещениях (щитовые, пультовые, подстанции, реакторные, РУ и пункты, кабельные шахты, тоннели и каналы, кабельные полуэтажи) с действующим электрооборудованием или кабельными линиями под напряжением ОЗП=1,35; ЭМ=1,35; ЗПМ=1,35; ТЗ=1,35; ТЗМ=1,35 | [26 empty] | Производство работ осуществляется внутри работающих трансформаторных и распределительных подстанций, электропомещениях (щитовые, пультовые, подстанции, реакторные, РУ и пункты, кабельные шахты, тоннели и каналы, кабельные полуэтажи) с действующим электрооборудованием или кабельными линиями под напряжением ОЗП=1,35; ЭМ=1,35; ЗПМ=1,35; ТЗ=1,35; ТЗМ=1,35
| 1 | ОТ |  |  | 8: 40.87; 9: 1.3905; 10: 340.98; 11: 79.8; 12: 27210.2 | [16 empty] | ОТ
| 2 | ЭМ |  |  | 8: 74.3; 9: 1.3905; 10: 619.88; 11: 20.97; 12: 12998.88 | [16 empty] | ЭМ
| 3 | в т.ч. ОТм |  |  | 8: 9.29; 9: 1.3905; 10: 77.51; 11: 79.8; 12: 6185.3 | [16 empty] | в т.ч. ОТм
| 4 | М |  |  | 8: 350.96; 9: 1.03; 10: 2168.93; 11: 16.74; 12: 36307.89 | [16 empty] | М
|  | ЗТ |  |  | 4: чел.-ч; 5: 4.12; 6: 1.35; 7: 33.372 | [17 empty] | ЗТ
|  | ЗТм |  |  | 4: чел.-ч; 5: 0.74; 6: 1.35; 7: 5.994 | [17 empty] | ЗТм
|  | Итого по расценке |  |  | 8: 466.13; 10: 3129.79; 12: 76516.97 | [18 empty] | Итого по расценке
|  | ФОТ |  |  | 10: 418.49; 12: 33395.5 | [17 empty] | ФОТ
| Пр/812-049.3-1 | НР Электротехнические установки на других объектах |  |  | 4: %; 5: 97; 7: 97; 10: 405.94; 12: 32393.64 | [17 empty] | НР Электротехнические установки на других объектах
| Пр/774-049.3 | СП Электротехнические установки на других объектах |  |  | 4: %; 5: 51; 7: 51; 10: 213.43; 12: 17031.71 | [17 empty] | СП Электротехнические установки на других объектах
|  | Всего по позиции |  |  | 10: 3749.16; 12: 125942.32 | [19 empty] | Всего по позиции
4 | ФЕРм10-06-068-15 | Настройка простых сетевых трактов: конфигурация и настройка сетевых компонентов (мост, маршрутизатор, модем и т.п.) |  |  | 4: шт; 5: 16; 6: 1; 7: 16 | [14 empty] | Настройка простых сетевых трактов: конфигурация и настройка сетевых компонентов (мост, маршрутизатор, модем и т.п.)
|  | Транспортные расходы на материалы и оборудование 3% ПЗ=3% (ОЗП=3%; ЭМ=3%; МАТ=3%) | [26 empty] | Транспортные расходы на материалы и оборудование 3% ПЗ=3% (ОЗП=3%; ЭМ=3%; МАТ=3%)
| Приказ от 07.07.2022 № 557/пр прил.8 табл.2 п.6 | Производство работ осуществляется внутри работающих трансформаторных и распределительных подстанций, электропомещениях (щитовые, пультовые, подстанции, реакторные, РУ и пункты, кабельные шахты, тоннели и каналы, кабельные полуэтажи) с действующим электрооборудованием или кабельными линиями под напряжением ОЗП=1,35; ЭМ=1,35; ЗПМ=1,35; ТЗ=1,35; ТЗМ=1,35 | [26 empty] | Производство работ осуществляется внутри работающих трансформаторных и распределительных подстанций, электропомещениях (щитовые, пультовые, подстанции, реакторные, РУ и пункты, кабельные шахты, тоннели и каналы, кабельные полуэтажи) с действующим электрооборудованием или кабельными линиями под напряжением ОЗП=1,35; ЭМ=1,35; ЗПМ=1,35; ТЗ=1,35; ТЗМ=1,35
| 1 | ОТ |  |  | 8: 473.28; 9: 1.3905; 10: 10529.53; 11: 79.8; 12: 840256.49 | [16 empty] | ОТ
| 4 | М |  |  | 8: 9.47; 9: 1.03; 10: 156.07; 11: 16.74; 12: 2612.61 | [16 empty] | М
|  | ЗТ |  |  | 4: чел.-ч; 5: 32; 6: 1.35; 7: 691.2 | [17 empty] | ЗТ
|  | Итого по расценке |  |  | 8: 482.75; 10: 10685.6; 12: 842869.1 | [18 empty] | Итого по расценке
|  | ФОТ |  |  | 10: 10529.53; 12: 840256.49 | [17 empty] | ФОТ
| Пр/812-051.1-1 | НР Прокладка и монтаж сетей связи |  |  | 4: %; 5: 90; 7: 90; 10: 9476.58; 12: 756230.84 | [17 empty] | НР Прокладка и монтаж сетей связи
| Пр/774-051.1 | СП Прокладка и монтаж сетей связи |  |  | 4: %; 5: 46; 7: 46; 10: 4843.58; 12: 386517.99 | [17 empty] | СП Прокладка и монтаж сетей связи
|  | Всего по позиции |  |  | 10: 25005.76; 12: 1985617.93 | [19 empty] | Всего по позиции
5 | ФЕРм10-03-014-02 | Электрическая проверка и настройка одного рабочего места: коммутатора всех назначений, кроме междугородного |  |  | 4: рабочее место; 5: 19; 6: 1; 7: 19 | [14 empty] | Электрическая проверка и настройка одного рабочего места: коммутатора всех назначений, кроме междугородного
|  | Транспортные расходы на материалы и оборудование 3% ПЗ=3% (ОЗП=3%; ЭМ=3%; МАТ=3%) | [26 empty] | Транспортные расходы на материалы и оборудование 3% ПЗ=3% (ОЗП=3%; ЭМ=3%; МАТ=3%)
| Приказ от 07.07.2022 № 557/пр прил.8 табл.2 п.6 | Производство работ осуществляется внутри работающих трансформаторных и распределительных подстанций, электропомещениях (щитовые, пультовые, подстанции, реакторные, РУ и пункты, кабельные шахты, тоннели и каналы, кабельные полуэтажи) с действующим электрооборудованием или кабельными линиями под напряжением ОЗП=1,35; ЭМ=1,35; ЗПМ=1,35; ТЗ=1,35; ТЗМ=1,35 | [26 empty] | Производство работ осуществляется внутри работающих трансформаторных и распределительных подстанций, электропомещениях (щитовые, пультовые, подстанции, реакторные, РУ и пункты, кабельные шахты, тоннели и каналы, кабельные полуэтажи) с действующим электрооборудованием или кабельными линиями под напряжением ОЗП=1,35; ЭМ=1,35; ЗПМ=1,35; ТЗ=1,35; ТЗМ=1,35
| 1 | ОТ |  |  | 8: 255.07; 9: 1.3905; 10: 6738.82; 11: 79.8; 12: 537757.84 | [16 empty] | ОТ
| 4 | М |  |  | 8: 5.1; 9: 1.03; 10: 99.81; 11: 16.74; 12: 1670.82 | [16 empty] | М
|  | ЗТ |  |  | 4: чел.-ч; 5: 23; 6: 1.35; 7: 589.95 | [17 empty] | ЗТ
|  | Итого по расценке |  |  | 8: 260.17; 10: 6838.63; 12: 539428.66 | [18 empty] | Итого по расценке
|  | ФОТ |  |  | 10: 6738.82; 12: 537757.84 | [17 empty] | ФОТ
| Пр/812-051.1-1 | НР Прокладка и монтаж сетей связи |  |  | 4: %; 5: 90; 7: 90; 10: 6064.94; 12: 483982.06 | [17 empty] | НР Прокладка и монтаж сетей связи
| Пр/774-051.1 | СП Прокладка и монтаж сетей связи |  |  | 4: %; 5: 46; 7: 46; 10: 3099.86; 12: 247368.61 | [17 empty] | СП Прокладка и монтаж сетей связи
|  | Всего по позиции |  |  | 10: 16003.43; 12: 1270779.33 | [19 empty] | Всего по позиции
6 О | ТЦ_61.1.04.08_77_7701875772_26.03.2024_02 | Шкаф связи (маршрутизатор QSR-2920-14-AC-AC – 2 шт., коммутатор QSW-4700-28TХ-POE – 2 шт., межсетевой экран Е1000 – 2 шт.) 23-041-УТРЛ-4-РД.ЗЗИ1 |  |  | компл | 1 | 1 | 1 | 8983129.57 | 1.0424 | 1431751.52 | 6.54 | 9363654.94 | [14 empty] | Шкаф связи (маршрутизатор QSR-2920-14-AC-AC – 2 шт., коммутатор QSW-4700-28TХ-POE – 2 шт., межсетевой экран Е1000 – 2 шт.) 23-041-УТРЛ-4-РД.ЗЗИ1
|  | (Оборудование) | [31 empty] | (Оборудование)
|  | Цена=10779755,48/1.2 | [32 empty] | Цена=10779755,48/1.2
|  | Заготовительно-складские расходы для оборудование - 1,2% ПЗ=1,2% (ОЗП=1,2%; ЭМ=1,2%; МАТ=1,2%) | [26 empty] | Заготовительно-складские расходы для оборудование - 1,2% ПЗ=1,2% (ОЗП=1,2%; ЭМ=1,2%; МАТ=1,2%)
|  | Транспортные расходы на материалы и оборудование 3% ПЗ=3% (ОЗП=3%; ЭМ=3%; МАТ=3%) | [26 empty] | Транспортные расходы на материалы и оборудование 3% ПЗ=3% (ОЗП=3%; ЭМ=3%; МАТ=3%)
|  | Всего по позиции |  |  | 10: 1431751.52; 12: 9363654.94 | [19 empty] | Всего по позиции
7 О | ТЦ_61.1.04.08_77_7701875772_26.03.2024_02 | Шкаф ССПИ (станционный контроллер ARIS-4810 – 2 шт., устройство синхронизации времени ИСС-1.5 – 2 шт., коммутатор QSW-3310-12T-I-POE-DC – 2 шт., коммутатор QSW-6300-32F – 1 шт., преобразователь температуры ЭНМВ-1W – 1 шт., ИБП СИПБ2КД.10-11 с комплектом АКБ – 1 шт., модульная инверторная система – 1 шт.) 23-041-УТРЛ-4-РД.ЗЗИ2 |  |  | компл | 1 | 1 | 1 | 5900619.93 | 1.0424 | 940454.16 | 6.54 | 6150570.19 | [14 empty] | Шкаф ССПИ (станционный контроллер ARIS-4810 – 2 шт., устройство синхронизации времени ИСС-1.5 – 2 шт., коммутатор QSW-3310-12T-I-POE-DC – 2 шт., коммутатор QSW-6300-32F – 1 шт., преобразователь температуры ЭНМВ-1W – 1 шт., ИБП СИПБ2КД.10-11 с комплектом АКБ – 1 шт., модульная инверторная система – 1 шт.) 23-041-УТРЛ-4-РД.ЗЗИ2
|  | (Оборудование) | [31 empty] | (Оборудование)
|  | Цена=7080743,92/1.2 | [32 empty] | Цена=7080743,92/1.2
|  | Заготовительно-складские расходы для оборудование - 1,2% ПЗ=1,2% (ОЗП=1,2%; ЭМ=1,2%; МАТ=1,2%) | [26 empty] | Заготовительно-складские расходы для оборудование - 1,2% ПЗ=1,2% (ОЗП=1,2%; ЭМ=1,2%; МАТ=1,2%)
|  | Транспортные расходы на материалы и оборудование 3% ПЗ=3% (ОЗП=3%; ЭМ=3%; МАТ=3%) | [26 empty] | Транспортные расходы на материалы и оборудование 3% ПЗ=3% (ОЗП=3%; ЭМ=3%; МАТ=3%)
|  | Всего по позиции |  |  | 10: 940454.16; 12: 6150570.19 | [19 empty] | Всего по позиции
8 О | ТЦ_61.1.04.08_77_7701875772_26.03.2024_02 | Шкаф ПДС ССПИ №1 (многофункциональный контроллер ARIS 1110 – 1 шт., крейт расширения ARIS 1110E – 1 шт., коммутатор QSW-3310-12T-I-POE-DC – 4 шт.) 23-041-УТРЛ-4-РД.ЗЗИ3 |  |  | компл | 1 | 1 | 1 | 2432879 | 1.0424 | 387757.76 | 6.54 | 2535935.75 | [14 empty] | Шкаф ПДС ССПИ №1 (многофункциональный контроллер ARIS 1110 – 1 шт., крейт расширения ARIS 1110E – 1 шт., коммутатор QSW-3310-12T-I-POE-DC – 4 шт.) 23-041-УТРЛ-4-РД.ЗЗИ3
|  | (Оборудование) | [31 empty] | (Оборудование)
|  | Цена=2919454,8/1.2 | [32 empty] | Цена=2919454,8/1.2
|  | Заготовительно-складские расходы для оборудование - 1,2% ПЗ=1,2% (ОЗП=1,2%; ЭМ=1,2%; МАТ=1,2%) | [26 empty] | Заготовительно-складские расходы для оборудование - 1,2% ПЗ=1,2% (ОЗП=1,2%; ЭМ=1,2%; МАТ=1,2%)
|  | Транспортные расходы на материалы и оборудование 3% ПЗ=3% (ОЗП=3%; ЭМ=3%; МАТ=3%) | [26 empty] | Транспортные расходы на материалы и оборудование 3% ПЗ=3% (ОЗП=3%; ЭМ=3%; МАТ=3%)
|  | Всего по позиции |  |  | 10: 387757.76; 12: 2535935.75 | [19 empty] | Всего по позиции
9 О | ТЦ_61.1.04.08_77_7701875772_26.03.2024_02 | Шкаф ПДС ССПИ №2 (многофункциональный контроллер ARIS 1110 – 1 шт., крейт расширения ARIS 1110E – 2 шт., коммутатор QSW-3310-12T-I-POE-DC – 4 шт.) 23-041-УТРЛ-4-РД.ЗЗИ4 |  |  | компл | 1 | 1 | 1 | 2719633.38 | 1.0424 | 433461.32 | 6.54 | 2834837.05 | [14 empty] | Шкаф ПДС ССПИ №2 (многофункциональный контроллер ARIS 1110 – 1 шт., крейт расширения ARIS 1110E – 2 шт., коммутатор QSW-3310-12T-I-POE-DC – 4 шт.) 23-041-УТРЛ-4-РД.ЗЗИ4
|  | (Оборудование) | [31 empty] | (Оборудование)
|  | Цена=3263560,06/1.2 | [32 empty] | Цена=3263560,06/1.2
|  | Заготовительно-складские расходы для оборудование - 1,2% ПЗ=1,2% (ОЗП=1,2%; ЭМ=1,2%; МАТ=1,2%) | [26 empty] | Заготовительно-складские расходы для оборудование - 1,2% ПЗ=1,2% (ОЗП=1,2%; ЭМ=1,2%; МАТ=1,2%)
|  | Транспортные расходы на материалы и оборудование 3% ПЗ=3% (ОЗП=3%; ЭМ=3%; МАТ=3%) | [26 empty] | Транспортные расходы на материалы и оборудование 3% ПЗ=3% (ОЗП=3%; ЭМ=3%; МАТ=3%)
|  | Всего по позиции |  |  | 10: 433461.32; 12: 2834837.05 | [19 empty] | Всего по позиции
10 О | ТЦ_61.1.04.08_77_7701875772_26.03.2024_02 | Шкаф ПДС ССПИ №3 (многофункциональный контроллер ARIS 1110 – 1 шт., крейт расширения ARIS 1110E – 1 шт., коммутатор QSW-3310-12T-I-POE-DC – 2 шт.) 23-041-УТРЛ-4-РД.ЗЗИ5 |  |  | компл | 1 | 1 | 1 | 1965267.69 | 1.0424 | 313228.81 | 6.54 | 2048516.43 | [14 empty] | Шкаф ПДС ССПИ №3 (многофункциональный контроллер ARIS 1110 – 1 шт., крейт расширения ARIS 1110E – 1 шт., коммутатор QSW-3310-12T-I-POE-DC – 2 шт.) 23-041-УТРЛ-4-РД.ЗЗИ5
|  | (Оборудование) | [31 empty] | (Оборудование)
|  | Цена=2358321,23/1.2 | [32 empty] | Цена=2358321,23/1.2
|  | Заготовительно-складские расходы для оборудование - 1,2% ПЗ=1,2% (ОЗП=1,2%; ЭМ=1,2%; МАТ=1,2%) | [26 empty] | Заготовительно-складские расходы для оборудование - 1,2% ПЗ=1,2% (ОЗП=1,2%; ЭМ=1,2%; МАТ=1,2%)
|  | Транспортные расходы на материалы и оборудование 3% ПЗ=3% (ОЗП=3%; ЭМ=3%; МАТ=3%) | [26 empty] | Транспортные расходы на материалы и оборудование 3% ПЗ=3% (ОЗП=3%; ЭМ=3%; МАТ=3%)
|  | Всего по позиции |  |  | 10: 313228.81; 12: 2048516.43 | [19 empty] | Всего по позиции
11 О | ТЦ_61.1.04.08_77_7701875772_26.03.2024_02 | Шкаф коммутаторов ССПИ (коммутатор QSW-3310-12T-I-POE-DC – 4 шт.) 23-041-УТРЛ-4-РД.ЗЗИ6 |  |  | компл | 1 | 1 | 1 | 1431726.04 | 1.0424 | 228191.74 | 6.54 | 1492373.96 | [14 empty] | Шкаф коммутаторов ССПИ (коммутатор QSW-3310-12T-I-POE-DC – 4 шт.) 23-041-УТРЛ-4-РД.ЗЗИ6
|  | (Оборудование) | [31 empty] | (Оборудование)
|  | Цена=1718071,25/1.2 | [32 empty] | Цена=1718071,25/1.2
|  | Заготовительно-складские расходы для оборудование - 1,2% ПЗ=1,2% (ОЗП=1,2%; ЭМ=1,2%; МАТ=1,2%) | [26 empty] | Заготовительно-складские расходы для оборудование - 1,2% ПЗ=1,2% (ОЗП=1,2%; ЭМ=1,2%; МАТ=1,2%)
|  | Транспортные расходы на материалы и оборудование 3% ПЗ=3% (ОЗП=3%; ЭМ=3%; МАТ=3%) | [26 empty] | Транспортные расходы на материалы и оборудование 3% ПЗ=3% (ОЗП=3%; ЭМ=3%; МАТ=3%)
|  | Всего по позиции |  |  | 10: 228191.74; 12: 1492373.96 | [19 empty] | Всего по позиции
Монтаж клеммных ящиков | [26 empty] | Монтаж клеммных ящиков
12 | ФЕРм08-03-545-03 | Коробка (ящик) с зажимами для кабелей и проводов сечением до 6 мм2, устанавливаемая на конструкции на стене или колонне, количество зажимов: до 32 (Ящик зажимов ЯЗ-60) |  |  | 4: шт; 5: 13; 6: 1; 7: 13 | [14 empty] | Коробка (ящик) с зажимами для кабелей и проводов сечением до 6 мм2, устанавливаемая на конструкции на стене или колонне, количество зажимов: до 32 (Ящик зажимов ЯЗ-60)
|  | Транспортные расходы на материалы и оборудование 3% ПЗ=3% (ОЗП=3%; ЭМ=3%; МАТ=3%) | [26 empty] | Транспортные расходы на материалы и оборудование 3% ПЗ=3% (ОЗП=3%; ЭМ=3%; МАТ=3%)
| Приказ от 07.07.2022 № 557/пр прил.8 табл.2 п.6 | Производство работ осуществляется внутри работающих трансформаторных и распределительных подстанций, электропомещениях (щитовые, пультовые, подстанции, реакторные, РУ и пункты, кабельные шахты, тоннели и каналы, кабельные полуэтажи) с действующим электрооборудованием или кабельными линиями под напряжением ОЗП=1,35; ЭМ=1,35; ЗПМ=1,35; ТЗ=1,35; ТЗМ=1,35 | [26 empty] | Производство работ осуществляется внутри работающих трансформаторных и распределительных подстанций, электропомещениях (щитовые, пультовые, подстанции, реакторные, РУ и пункты, кабельные шахты, тоннели и каналы, кабельные полуэтажи) с действующим электрооборудованием или кабельными линиями под напряжением ОЗП=1,35; ЭМ=1,35; ЗПМ=1,35; ТЗ=1,35; ТЗМ=1,35
| 1 | ОТ |  |  | 8: 57.35; 9: 1.3905; 10: 1036.69; 11: 79.8; 12: 82727.86 | [16 empty] | ОТ
| 2 | ЭМ |  |  | 8: 3.54; 9: 1.3905; 10: 63.99; 11: 20.97; 12: 1341.87 | [16 empty] | ЭМ
| 3 | в т.ч. ОТм |  |  | 8: 0.26; 9: 1.3905; 10: 4.7; 11: 79.8; 12: 375.06 | [16 empty] | в т.ч. ОТм
| 4 | М |  |  | 8: 99.15; 9: 1.03; 10: 1327.62; 11: 16.74; 12: 22224.36 | [16 empty] | М
|  | ЗТ |  |  | 4: чел.-ч; 5: 6.03; 6: 1.35; 7: 105.8265 | [17 empty] | ЗТ
|  | ЗТм |  |  | 4: чел.-ч; 5: 0.02; 6: 1.35; 7: 0.351 | [17 empty] | ЗТм
|  | Итого по расценке |  |  | 8: 160.04; 10: 2428.3; 12: 106294.09 | [18 empty] | Итого по расценке
|  | ФОТ |  |  | 10: 1041.39; 12: 83102.92 | [17 empty] | ФОТ
| Пр/812-049.3-1 | НР Электротехнические установки на других объектах |  |  | 4: %; 5: 97; 7: 97; 10: 1010.15; 12: 80609.83 | [17 empty] | НР Электротехнические установки на других объектах
| Пр/774-049.3 | СП Электротехнические установки на других объектах |  |  | 4: %; 5: 51; 7: 51; 10: 531.11; 12: 42382.49 | [17 empty] | СП Электротехнические установки на других объектах
|  | Всего по позиции |  |  | 10: 3969.56; 12: 229286.41 | [19 empty] | Всего по позиции
13 | ФЕРм08-03-545-04 | За каждый последующий зажим сверх 32 добавлять к расценке 08-03-545-03 |  |  | 4: шт; 5: 604; 6: 1; 7: 604 | [14 empty] | За каждый последующий зажим сверх 32 добавлять к расценке 08-03-545-03
|  | Транспортные расходы на материалы и оборудование 3% ПЗ=3% (ОЗП=3%; ЭМ=3%; МАТ=3%) | [26 empty] | Транспортные расходы на материалы и оборудование 3% ПЗ=3% (ОЗП=3%; ЭМ=3%; МАТ=3%)
| Приказ от 07.07.2022 № 557/пр прил.8 табл.2 п.6 | Производство работ осуществляется внутри работающих трансформаторных и распределительных подстанций, электропомещениях (щитовые, пультовые, подстанции, реакторные, РУ и пункты, кабельные шахты, тоннели и каналы, кабельные полуэтажи) с действующим электрооборудованием или кабельными линиями под напряжением ОЗП=1,35; ЭМ=1,35; ЗПМ=1,35; ТЗ=1,35; ТЗМ=1,35 | [26 empty] | Производство работ осуществляется внутри работающих трансформаторных и распределительных подстанций, электропомещениях (щитовые, пультовые, подстанции, реакторные, РУ и пункты, кабельные шахты, тоннели и каналы, кабельные полуэтажи) с действующим электрооборудованием или кабельными линиями под напряжением ОЗП=1,35; ЭМ=1,35; ЗПМ=1,35; ТЗ=1,35; ТЗМ=1,35
| 1 | ОТ |  |  | 8: 0.57; 9: 1.3905; 10: 478.72; 11: 79.8; 12: 38201.86 | [16 empty] | ОТ
| 4 | М |  |  | 8: 0.43; 9: 1.03; 10: 267.51; 11: 16.74; 12: 4478.12 | [16 empty] | М
|  | ЗТ |  |  | 4: чел.-ч; 5: 0.06; 6: 1.35; 7: 48.924 | [17 empty] | ЗТ
|  | Итого по расценке |  |  | 8: 1; 10: 746.23; 12: 42679.98 | [18 empty] | Итого по расценке
|  | ФОТ |  |  | 10: 478.72; 12: 38201.86 | [17 empty] | ФОТ
| Пр/812-049.3-1 | НР Электротехнические установки на других объектах |  |  | 4: %; 5: 97; 7: 97; 10: 464.36; 12: 37055.8 | [17 empty] | НР Электротехнические установки на других объектах
| Пр/774-049.3 | СП Электротехнические установки на других объектах |  |  | 4: %; 5: 51; 7: 51; 10: 244.15; 12: 19482.95 | [17 empty] | СП Электротехнические установки на других объектах
|  | Всего по позиции |  |  | 10: 1454.74; 12: 99218.73 | [19 empty] | Всего по позиции
14 О | ТЦ_62.1.02.20_77_7701875772_26.03.2024_02 | Клеммный шкаф (ящик зажимов), 60 проходных клемм 23-041-УТРЛ-4-РД.В4.ОЛ1 |  |  | шт | 5 | 1 | 5 | 30949.1 | 1.0424 | 24663.69 | 6.54 | 161300.52 | [14 empty] | Клеммный шкаф (ящик зажимов), 60 проходных клемм 23-041-УТРЛ-4-РД.В4.ОЛ1
|  | (Оборудование) | [31 empty] | (Оборудование)
|  | Заготовительно-складские расходы для оборудование - 1,2% ПЗ=1,2% (ОЗП=1,2%; ЭМ=1,2%; МАТ=1,2%) | [26 empty] | Заготовительно-складские расходы для оборудование - 1,2% ПЗ=1,2% (ОЗП=1,2%; ЭМ=1,2%; МАТ=1,2%)
|  | Транспортные расходы на материалы и оборудование 3% ПЗ=3% (ОЗП=3%; ЭМ=3%; МАТ=3%) | [26 empty] | Транспортные расходы на материалы и оборудование 3% ПЗ=3% (ОЗП=3%; ЭМ=3%; МАТ=3%)
|  | Всего по позиции |  |  | 10: 24663.69; 12: 161300.52 | [19 empty] | Всего по позиции
15 О | ТЦ_62.1.02.20_77_7701875772_26.03.2024_02 | Клеммный шкаф (ящик зажимов), 90 проходных клемм 23-041-УТРЛ-4-РД.В4.ОЛ2 |  |  | шт | 8 | 1 | 8 | 34856.2 | 1.0424 | 44443.68 | 6.54 | 290661.67 | [14 empty] | Клеммный шкаф (ящик зажимов), 90 проходных клемм 23-041-УТРЛ-4-РД.В4.ОЛ2
|  | (Оборудование) | [31 empty] | (Оборудование)
|  | Заготовительно-складские расходы для оборудование - 1,2% ПЗ=1,2% (ОЗП=1,2%; ЭМ=1,2%; МАТ=1,2%) | [26 empty] | Заготовительно-складские расходы для оборудование - 1,2% ПЗ=1,2% (ОЗП=1,2%; ЭМ=1,2%; МАТ=1,2%)
|  | Транспортные расходы на материалы и оборудование 3% ПЗ=3% (ОЗП=3%; ЭМ=3%; МАТ=3%) | [26 empty] | Транспортные расходы на материалы и оборудование 3% ПЗ=3% (ОЗП=3%; ЭМ=3%; МАТ=3%)
|  | Всего по позиции |  |  | 10: 44443.68; 12: 290661.67 | [19 empty] | Всего по позиции
Монтаж МИП | [26 empty] | Монтаж МИП
16 | ФЕРм08-01-080-02 | Прибор измерения и защиты, количество подключаемых концов: до 6 (МИП ЭНИП) |  |  | 4: шт; 5: 27; 6: 1; 7: 27 | [14 empty] | Прибор измерения и защиты, количество подключаемых концов: до 6 (МИП ЭНИП)
|  | Транспортные расходы на материалы и оборудование 3% ПЗ=3% (ОЗП=3%; ЭМ=3%; МАТ=3%) | [26 empty] | Транспортные расходы на материалы и оборудование 3% ПЗ=3% (ОЗП=3%; ЭМ=3%; МАТ=3%)
| Приказ от 07.07.2022 № 557/пр прил.8 табл.2 п.6 | Производство работ осуществляется внутри работающих трансформаторных и распределительных подстанций, электропомещениях (щитовые, пультовые, подстанции, реакторные, РУ и пункты, кабельные шахты, тоннели и каналы, кабельные полуэтажи) с действующим электрооборудованием или кабельными линиями под напряжением ОЗП=1,35; ЭМ=1,35; ЗПМ=1,35; ТЗ=1,35; ТЗМ=1,35 | [26 empty] | Производство работ осуществляется внутри работающих трансформаторных и распределительных подстанций, электропомещениях (щитовые, пультовые, подстанции, реакторные, РУ и пункты, кабельные шахты, тоннели и каналы, кабельные полуэтажи) с действующим электрооборудованием или кабельными линиями под напряжением ОЗП=1,35; ЭМ=1,35; ЗПМ=1,35; ТЗ=1,35; ТЗМ=1,35
| 1 | ОТ |  |  | 8: 9.91; 9: 1.3905; 10: 372.06; 11: 79.8; 12: 29690.39 | [16 empty] | ОТ
| 2 | ЭМ |  |  | 8: 12.68; 9: 1.3905; 10: 476.05; 11: 20.97; 12: 9982.77 | [16 empty] | ЭМ
| 3 | в т.ч. ОТм |  |  | 8: 1.76; 9: 1.3905; 10: 66.08; 11: 79.8; 12: 5273.18 | [16 empty] | в т.ч. ОТм
| 4 | М |  |  | 8: 0.56; 9: 1.03; 10: 15.57; 11: 16.74; 12: 260.64 | [16 empty] | М
|  | ЗТ |  |  | 4: чел.-ч; 5: 1.03; 6: 1.35; 7: 37.5435 | [17 empty] | ЗТ
|  | ЗТм |  |  | 4: чел.-ч; 5: 0.14; 6: 1.35; 7: 5.103 | [17 empty] | ЗТм
|  | Итого по расценке |  |  | 8: 23.15; 10: 863.68; 12: 39933.8 | [18 empty] | Итого по расценке
|  | ФОТ |  |  | 10: 438.14; 12: 34963.57 | [17 empty] | ФОТ
| Пр/812-049.3-1 | НР Электротехнические установки на других объектах |  |  | 4: %; 5: 97; 7: 97; 10: 425; 12: 33914.66 | [17 empty] | НР Электротехнические установки на других объектах
| Пр/774-049.3 | СП Электротехнические установки на других объектах |  |  | 4: %; 5: 51; 7: 51; 10: 223.45; 12: 17831.42 | [17 empty] | СП Электротехнические установки на других объектах
|  | Всего по позиции |  |  | 10: 1512.13; 12: 91679.88 | [19 empty] | Всего по позиции
17 | ФЕРм10-06-068-15 | Настройка простых сетевых трактов: конфигурация и настройка сетевых компонентов (мост, маршрутизатор, модем и т.п.) |  |  | 4: шт; 5: 27; 6: 1; 7: 27 | [14 empty] | Настройка простых сетевых трактов: конфигурация и настройка сетевых компонентов (мост, маршрутизатор, модем и т.п.)
|  | Транспортные расходы на материалы и оборудование 3% ПЗ=3% (ОЗП=3%; ЭМ=3%; МАТ=3%) | [26 empty] | Транспортные расходы на материалы и оборудование 3% ПЗ=3% (ОЗП=3%; ЭМ=3%; МАТ=3%)
| Приказ от 07.07.2022 № 557/пр прил.8 табл.2 п.6 | Производство работ осуществляется внутри работающих трансформаторных и распределительных подстанций, электропомещениях (щитовые, пультовые, подстанции, реакторные, РУ и пункты, кабельные шахты, тоннели и каналы, кабельные полуэтажи) с действующим электрооборудованием или кабельными линиями под напряжением ОЗП=1,35; ЭМ=1,35; ЗПМ=1,35; ТЗ=1,35; ТЗМ=1,35 | [26 empty] | Производство работ осуществляется внутри работающих трансформаторных и распределительных подстанций, электропомещениях (щитовые, пультовые, подстанции, реакторные, РУ и пункты, кабельные шахты, тоннели и каналы, кабельные полуэтажи) с действующим электрооборудованием или кабельными линиями под напряжением ОЗП=1,35; ЭМ=1,35; ЗПМ=1,35; ТЗ=1,35; ТЗМ=1,35
| 1 | ОТ |  |  | 8: 473.28; 9: 1.3905; 10: 17768.59; 11: 79.8; 12: 1417933.48 | [16 empty] | ОТ
| 4 | М |  |  | 8: 9.47; 9: 1.03; 10: 263.36; 11: 16.74; 12: 4408.65 | [16 empty] | М
|  | ЗТ |  |  | 4: чел.-ч; 5: 32; 6: 1.35; 7: 1166.4 | [17 empty] | ЗТ
|  | Итого по расценке |  |  | 8: 482.75; 10: 18031.95; 12: 1422342.13 | [18 empty] | Итого по расценке
|  | ФОТ |  |  | 10: 17768.59; 12: 1417933.48 | [17 empty] | ФОТ
| Пр/812-051.1-1 | НР Прокладка и монтаж сетей связи |  |  | 4: %; 5: 90; 7: 90; 10: 15991.73; 12: 1276140.13 | [17 empty] | НР Прокладка и монтаж сетей связи
| Пр/774-051.1 | СП Прокладка и монтаж сетей связи |  |  | 4: %; 5: 46; 7: 46; 10: 8173.55; 12: 652249.4 | [17 empty] | СП Прокладка и монтаж сетей связи
|  | Всего по позиции |  |  | 10: 42197.23; 12: 3350731.66 | [19 empty] | Всего по позиции
18 О | ТЦ_61.1.04.09_77_7701875772_26.03.2024_02 | Многофункциональный измерительный преобразователь ЭНИП-2-45/100-220-А2Е4х2-41М1 |  |  | шт | 7 | 1 | 7 | 59400 | 1.0424 | 66271.15 | 6.54 | 433413.29 | [14 empty] | Многофункциональный измерительный преобразователь ЭНИП-2-45/100-220-А2Е4х2-41М1
|  | (Оборудование) | [31 empty] | (Оборудование)
|  | Заготовительно-складские расходы для оборудование - 1,2% ПЗ=1,2% (ОЗП=1,2%; ЭМ=1,2%; МАТ=1,2%) | [26 empty] | Заготовительно-складские расходы для оборудование - 1,2% ПЗ=1,2% (ОЗП=1,2%; ЭМ=1,2%; МАТ=1,2%)
|  | Транспортные расходы на материалы и оборудование 3% ПЗ=3% (ОЗП=3%; ЭМ=3%; МАТ=3%) | [26 empty] | Транспортные расходы на материалы и оборудование 3% ПЗ=3% (ОЗП=3%; ЭМ=3%; МАТ=3%)
|  | Всего по позиции |  |  | 10: 66271.15; 12: 433413.29 | [19 empty] | Всего по позиции
19 О | ТЦ_61.1.04.09_77_7701875772_26.03.2024_02 | Многофункциональный измерительный преобразователь ЭНИП-2-41/100-220-А2Е4х2-41М1 |  |  | шт | 11 | 1 | 11 | 57456 | 1.0424 | 100732.14 | 6.54 | 658788.2 | [14 empty] | Многофункциональный измерительный преобразователь ЭНИП-2-41/100-220-А2Е4х2-41М1
|  | (Оборудование) | [31 empty] | (Оборудование)
|  | Заготовительно-складские расходы для оборудование - 1,2% ПЗ=1,2% (ОЗП=1,2%; ЭМ=1,2%; МАТ=1,2%) | [26 empty] | Заготовительно-складские расходы для оборудование - 1,2% ПЗ=1,2% (ОЗП=1,2%; ЭМ=1,2%; МАТ=1,2%)
|  | Транспортные расходы на материалы и оборудование 3% ПЗ=3% (ОЗП=3%; ЭМ=3%; МАТ=3%) | [26 empty] | Транспортные расходы на материалы и оборудование 3% ПЗ=3% (ОЗП=3%; ЭМ=3%; МАТ=3%)
|  | Всего по позиции |  |  | 10: 100732.14; 12: 658788.2 | [19 empty] | Всего по позиции
20 О | ТЦ_61.1.04.09_77_7701875772_26.03.2024_02 | Многофункциональный измерительный преобразователь ЭНИП-2-45/100-220-А2Е4х2FX-41М1 |  |  | шт | 4 | 1 | 4 | 87400 | 1.0424 | 55720.04 | 6.54 | 364409.06 | [14 empty] | Многофункциональный измерительный преобразователь ЭНИП-2-45/100-220-А2Е4х2FX-41М1
|  | (Оборудование) | [31 empty] | (Оборудование)
|  | Заготовительно-складские расходы для оборудование - 1,2% ПЗ=1,2% (ОЗП=1,2%; ЭМ=1,2%; МАТ=1,2%) | [26 empty] | Заготовительно-складские расходы для оборудование - 1,2% ПЗ=1,2% (ОЗП=1,2%; ЭМ=1,2%; МАТ=1,2%)
|  | Транспортные расходы на материалы и оборудование 3% ПЗ=3% (ОЗП=3%; ЭМ=3%; МАТ=3%) | [26 empty] | Транспортные расходы на материалы и оборудование 3% ПЗ=3% (ОЗП=3%; ЭМ=3%; МАТ=3%)
|  | Всего по позиции |  |  | 10: 55720.04; 12: 364409.06 | [19 empty] | Всего по позиции
21 О | ТЦ_61.1.04.09_77_7701875772_26.03.2024_02 | Многофункциональный измерительный преобразователь ЭНИП-2-45/400-220-А2Е4х2-41М1 |  |  | шт | 5 | 1 | 5 | 92350 | 1.0424 | 73594.76 | 6.54 | 481309.73 | [14 empty] | Многофункциональный измерительный преобразователь ЭНИП-2-45/400-220-А2Е4х2-41М1
|  | (Оборудование) | [31 empty] | (Оборудование)
|  | Заготовительно-складские расходы для оборудование - 1,2% ПЗ=1,2% (ОЗП=1,2%; ЭМ=1,2%; МАТ=1,2%) | [26 empty] | Заготовительно-складские расходы для оборудование - 1,2% ПЗ=1,2% (ОЗП=1,2%; ЭМ=1,2%; МАТ=1,2%)
|  | Транспортные расходы на материалы и оборудование 3% ПЗ=3% (ОЗП=3%; ЭМ=3%; МАТ=3%) | [26 empty] | Транспортные расходы на материалы и оборудование 3% ПЗ=3% (ОЗП=3%; ЭМ=3%; МАТ=3%)
|  | Всего по позиции |  |  | 10: 73594.76; 12: 481309.73 | [19 empty] | Всего по позиции
АРМ | [26 empty] | АРМ
22 | ФЕРм11-04-002-01 | Аппарат настольный, масса: до 0,015 т (Системный блок) | [25 empty] | Аппарат настольный, масса: до 0,015 т (Системный блок) | bar: 4 to 7
|  | Транспортные расходы на материалы и оборудование 3% ПЗ=3% (ОЗП=3%; ЭМ=3%; МАТ=3%) | [26 empty] | Транспортные расходы на материалы и оборудование 3% ПЗ=3% (ОЗП=3%; ЭМ=3%; МАТ=3%)
| Приказ от 07.07.2022 № 557/пр прил.8 табл.2 п.6 | Производство работ осуществляется внутри работающих трансформаторных и распределительных подстанций, электропомещениях (щитовые, пультовые, подстанции, реакторные, РУ и пункты, кабельные шахты, тоннели и каналы, кабельные полуэтажи) с действующим электрооборудованием или кабельными линиями под напряжением ОЗП=1,35; ЭМ=1,35; ЗПМ=1,35; ТЗ=1,35; ТЗМ=1,35 | [26 empty] | Производство работ осуществляется внутри работающих трансформаторных и распределительных подстанций, электропомещениях (щитовые, пультовые, подстанции, реакторные, РУ и пункты, кабельные шахты, тоннели и каналы, кабельные полуэтажи) с действующим электрооборудованием или кабельными линиями под напряжением ОЗП=1,35; ЭМ=1,35; ЗПМ=1,35; ТЗ=1,35; ТЗМ=1,35
| 1 | ОТ |  |  | 8: 8.79; 9: 1.3905; 10: 12.22; 11: 79.8; 12: 975.16 | [16 empty] | ОТ
| 2 | ЭМ |  |  | 8: 10.51; 9: 1.3905; 10: 14.61; 11: 20.97; 12: 306.37 | [16 empty] | ЭМ
| 3 | в т.ч. ОТм |  |  | 8: 1.86; 9: 1.3905; 10: 2.59; 11: 79.8; 12: 206.68 | [16 empty] | в т.ч. ОТм
| 4 | М |  |  | 8: 0.18; 9: 1.03; 10: 0.19; 11: 16.74; 12: 3.18 | [16 empty] | М
|  | ЗТ |  |  | 4: чел.-ч; 5: 1.03; 6: 1.35; 7: 1.3905 | [17 empty] | ЗТ
|  | ЗТм |  |  | 4: чел.-ч; 5: 0.16; 6: 1.35; 7: 0.216 | [17 empty] | ЗТм
|  | Итого по расценке |  |  | 8: 19.48; 10: 27.02; 12: 1284.71 | [18 empty] | Итого по расценке
|  | ФОТ |  |  | 10: 14.81; 12: 1181.84 | [17 empty] | ФОТ
| Пр/812-053.0-1 | НР Приборы, средства автоматизации и вычислительной техники |  |  | 4: %; 5: 90; 7: 90; 10: 13.33; 12: 1063.66 | [17 empty] | НР Приборы, средства автоматизации и вычислительной техники
| Пр/774-053.0 | СП Приборы, средства автоматизации и вычислительной техники |  |  | 4: %; 5: 46; 7: 46; 10: 6.81; 12: 543.65 | [17 empty] | СП Приборы, средства автоматизации и вычислительной техники
|  | Всего по позиции |  |  | 10: 47.16; 12: 2892.02 | [19 empty] | Всего по позиции
23 | ФЕРм11-04-028-01 | Включение в аппаратуру разъемов штепсельных, количество контактов в разъеме: до 14 шт. (клавиатура + мышь) |  |  | 4: шт; 5: 2; 6: 1; 7: 2 | [14 empty] | Включение в аппаратуру разъемов штепсельных, количество контактов в разъеме: до 14 шт. (клавиатура + мышь)
|  | Транспортные расходы на материалы и оборудование 3% ПЗ=3% (ОЗП=3%; ЭМ=3%; МАТ=3%) | [26 empty] | Транспортные расходы на материалы и оборудование 3% ПЗ=3% (ОЗП=3%; ЭМ=3%; МАТ=3%)
| Приказ от 07.07.2022 № 557/пр прил.8 табл.2 п.6 | Производство работ осуществляется внутри работающих трансформаторных и распределительных подстанций, электропомещениях (щитовые, пультовые, подстанции, реакторные, РУ и пункты, кабельные шахты, тоннели и каналы, кабельные полуэтажи) с действующим электрооборудованием или кабельными линиями под напряжением ОЗП=1,35; ЭМ=1,35; ЗПМ=1,35; ТЗ=1,35; ТЗМ=1,35 | [26 empty] | Производство работ осуществляется внутри работающих трансформаторных и распределительных подстанций, электропомещениях (щитовые, пультовые, подстанции, реакторные, РУ и пункты, кабельные шахты, тоннели и каналы, кабельные полуэтажи) с действующим электрооборудованием или кабельными линиями под напряжением ОЗП=1,35; ЭМ=1,35; ЗПМ=1,35; ТЗ=1,35; ТЗМ=1,35
| 1 | ОТ |  |  | 8: 2.07; 9: 1.3905; 10: 5.76; 11: 79.8; 12: 459.65 | [16 empty] | ОТ
| 4 | М |  |  | 8: 0.04; 9: 1.03; 10: 0.08; 11: 16.74; 12: 1.34 | [16 empty] | М
|  | ЗТ |  |  | 4: чел.-ч; 5: 0.22; 6: 1.35; 7: 0.594 | [17 empty] | ЗТ
|  | Итого по расценке |  |  | 8: 2.11; 10: 5.84; 12: 460.99 | [18 empty] | Итого по расценке
|  | ФОТ |  |  | 10: 5.76; 12: 459.65 | [17 empty] | ФОТ
| Пр/812-053.0-1 | НР Приборы, средства автоматизации и вычислительной техники |  |  | 4: %; 5: 90; 7: 90; 10: 5.18; 12: 413.69 | [17 empty] | НР Приборы, средства автоматизации и вычислительной техники
| Пр/774-053.0 | СП Приборы, средства автоматизации и вычислительной техники |  |  | 4: %; 5: 46; 7: 46; 10: 2.65; 12: 211.44 | [17 empty] | СП Приборы, средства автоматизации и вычислительной техники
|  | Всего по позиции |  |  | 10: 13.67; 12: 1086.12 | [19 empty] | Всего по позиции
24 О | ТЦ_61.3.05.00_77_7701875772_26.03.2024_02 | ПЭВМ (системный блок, клавиатура USB, мышь USB) DEPO Neos DE5 (ДАЦН.466219.101-05.02) ДАЦН.469535.029/AR3-5300G/8Gb3200/256GB_SSD_2.5/KBu/Mu/450W/1854/CAR2PCB |  |  | шт | 1 | 1 | 1 | 121000 | 1.0424 | 19285.25 | 6.54 | 126125.56 | [14 empty] | ПЭВМ (системный блок, клавиатура USB, мышь USB) DEPO Neos DE5 (ДАЦН.466219.101-05.02) ДАЦН.469535.029/AR3-5300G/8Gb3200/256GB_SSD_2.5/KBu/Mu/450W/1854/CAR2PCB
|  | (Оборудование) | [31 empty] | (Оборудование)
|  | Заготовительно-складские расходы для оборудование - 1,2% ПЗ=1,2% (ОЗП=1,2%; ЭМ=1,2%; МАТ=1,2%) | [26 empty] | Заготовительно-складские расходы для оборудование - 1,2% ПЗ=1,2% (ОЗП=1,2%; ЭМ=1,2%; МАТ=1,2%)
|  | Транспортные расходы на материалы и оборудование 3% ПЗ=3% (ОЗП=3%; ЭМ=3%; МАТ=3%) | [26 empty] | Транспортные расходы на материалы и оборудование 3% ПЗ=3% (ОЗП=3%; ЭМ=3%; МАТ=3%)
|  | Всего по позиции |  |  | 10: 19285.25; 12: 126125.56 | [19 empty] | Всего по позиции
25 О | ТЦ_61.3.05.00_77_7701875772_26.03.2024_02 | Лицензия на операционную систему специального назначения «Astra Linux Special Edition» для 64-х разрядной платформы на базе процессорной архитектуры х86-64 (очередное обновление 1.7), уровень защищенности «Усиленный» («Воронеж»), РУСБ.10015-01 (ФСТЭК), способ передачи диск, для рабочей станции, на срок действия исключительного права, с включенными обновлениями Тип 2 на 36 мес. |  |  | шт | 1 | 1 | 1 | 84100 | 1.0424 | 13404.05 | 6.54 | 87662.48 | [14 empty] | Лицензия на операционную систему специального назначения «Astra Linux Special Edition» для 64-х разрядной платформы на базе процессорной архитектуры х86-64 (очередное обновление 1.7), уровень защищенности «Усиленный» («Воронеж»), РУСБ.10015-01 (ФСТЭК), способ передачи диск, для рабочей станции, на срок действия исключительного права, с включенными обновлениями Тип 2 на 36 мес.
|  | (Оборудование) | [31 empty] | (Оборудование)
|  | Заготовительно-складские расходы для оборудование - 1,2% ПЗ=1,2% (ОЗП=1,2%; ЭМ=1,2%; МАТ=1,2%) | [26 empty] | Заготовительно-складские расходы для оборудование - 1,2% ПЗ=1,2% (ОЗП=1,2%; ЭМ=1,2%; МАТ=1,2%)
|  | Транспортные расходы на материалы и оборудование 3% ПЗ=3% (ОЗП=3%; ЭМ=3%; МАТ=3%) | [26 empty] | Транспортные расходы на материалы и оборудование 3% ПЗ=3% (ОЗП=3%; ЭМ=3%; МАТ=3%)
|  | Всего по позиции |  |  | 10: 13404.05; 12: 87662.48 | [19 empty] | Всего по позиции
26 | ФЕРм10-04-067-23 | Устройство видеоконтрольное (Монитор) | [25 empty] | Устройство видеоконтрольное (Монитор) | bar: 4 to 7
|  | Транспортные расходы на материалы и оборудование 3% ПЗ=3% (ОЗП=3%; ЭМ=3%; МАТ=3%) | [26 empty] | Транспортные расходы на материалы и оборудование 3% ПЗ=3% (ОЗП=3%; ЭМ=3%; МАТ=3%)
| Приказ от 07.07.2022 № 557/пр прил.8 табл.2 п.6 | Производство работ осуществляется внутри работающих трансформаторных и распределительных подстанций, электропомещениях (щитовые, пультовые, подстанции, реакторные, РУ и пункты, кабельные шахты, тоннели и каналы, кабельные полуэтажи) с действующим электрооборудованием или кабельными линиями под напряжением ОЗП=1,35; ЭМ=1,35; ЗПМ=1,35; ТЗ=1,35; ТЗМ=1,35 | [26 empty] | Производство работ осуществляется внутри работающих трансформаторных и распределительных подстанций, электропомещениях (щитовые, пультовые, подстанции, реакторные, РУ и пункты, кабельные шахты, тоннели и каналы, кабельные полуэтажи) с действующим электрооборудованием или кабельными линиями под напряжением ОЗП=1,35; ЭМ=1,35; ЗПМ=1,35; ТЗ=1,35; ТЗМ=1,35
| 1 | ОТ |  |  | 8: 22.18; 9: 1.3905; 10: 30.84; 11: 79.8; 12: 2461.03 | [16 empty] | ОТ
| 2 | ЭМ |  |  | 8: 0.9; 9: 1.3905; 10: 1.25; 11: 20.97; 12: 26.21 | [16 empty] | ЭМ
| 3 | в т.ч. ОТм |  |  | 8: 0.1; 9: 1.3905; 10: 0.14; 11: 79.8; 12: 11.17 | [16 empty] | в т.ч. ОТм
| 4 | М |  |  | 8: 0.44; 9: 1.03; 10: 0.45; 11: 16.74; 12: 7.53 | [16 empty] | М
|  | ЗТ |  |  | 4: чел.-ч; 5: 2; 6: 1.35; 7: 2.7 | [17 empty] | ЗТ
|  | ЗТм |  |  | 4: чел.-ч; 5: 0.01; 6: 1.35; 7: 0.0135 | [17 empty] | ЗТм
|  | Итого по расценке |  |  | 8: 23.52; 10: 32.54; 12: 2494.77 | [18 empty] | Итого по расценке
|  | ФОТ |  |  | 10: 30.98; 12: 2472.2 | [17 empty] | ФОТ
| Пр/812-051.2-1 | НР Монтаж радиотелевизионного и электронного оборудования |  |  | 4: %; 5: 95; 7: 95; 10: 29.43; 12: 2348.59 | [17 empty] | НР Монтаж радиотелевизионного и электронного оборудования
| Пр/774-051.2 | СП Монтаж радиотелевизионного и электронного оборудования |  |  | 4: %; 5: 53; 7: 53; 10: 16.42; 12: 1310.27 | [17 empty] | СП Монтаж радиотелевизионного и электронного оборудования
|  | Всего по позиции |  |  | 10: 78.39; 12: 6153.63 | [19 empty] | Всего по позиции
27 О | ТЦ_61.3.05.02_77_7701875772_26.03.2024_02 | Монитор 27" FH2701 |  |  | шт | 1 | 1 | 1 | 10433.33 | 1.0424 | 1662.89 | 6.54 | 10875.29 | [14 empty] | Монитор 27" FH2701
|  | (Оборудование) | [31 empty] | (Оборудование)
|  | Заготовительно-складские расходы для оборудование - 1,2% ПЗ=1,2% (ОЗП=1,2%; ЭМ=1,2%; МАТ=1,2%) | [26 empty] | Заготовительно-складские расходы для оборудование - 1,2% ПЗ=1,2% (ОЗП=1,2%; ЭМ=1,2%; МАТ=1,2%)
|  | Транспортные расходы на материалы и оборудование 3% ПЗ=3% (ОЗП=3%; ЭМ=3%; МАТ=3%) | [26 empty] | Транспортные расходы на материалы и оборудование 3% ПЗ=3% (ОЗП=3%; ЭМ=3%; МАТ=3%)
|  | Всего по позиции |  |  | 10: 1662.89; 12: 10875.29 | [19 empty] | Всего по позиции
28 | ФЕРм10-02-016-06 | Отдельно устанавливаемый: преобразователь или блок питания | [25 empty] | Отдельно устанавливаемый: преобразователь или блок питания | bar: 4 to 7
|  | Транспортные расходы на материалы и оборудование 3% ПЗ=3% (ОЗП=3%; ЭМ=3%; МАТ=3%) | [26 empty] | Транспортные расходы на материалы и оборудование 3% ПЗ=3% (ОЗП=3%; ЭМ=3%; МАТ=3%)
| Приказ от 07.07.2022 № 557/пр прил.8 табл.2 п.6 | Производство работ осуществляется внутри работающих трансформаторных и распределительных подстанций, электропомещениях (щитовые, пультовые, подстанции, реакторные, РУ и пункты, кабельные шахты, тоннели и каналы, кабельные полуэтажи) с действующим электрооборудованием или кабельными линиями под напряжением ОЗП=1,35; ЭМ=1,35; ЗПМ=1,35; ТЗ=1,35; ТЗМ=1,35 | [26 empty] | Производство работ осуществляется внутри работающих трансформаторных и распределительных подстанций, электропомещениях (щитовые, пультовые, подстанции, реакторные, РУ и пункты, кабельные шахты, тоннели и каналы, кабельные полуэтажи) с действующим электрооборудованием или кабельными линиями под напряжением ОЗП=1,35; ЭМ=1,35; ЗПМ=1,35; ТЗ=1,35; ТЗМ=1,35
| 1 | ОТ |  |  | 8: 103.14; 9: 1.3905; 10: 143.42; 11: 79.8; 12: 11444.92 | [16 empty] | ОТ
| 2 | ЭМ |  |  | 8: 36; 9: 1.3905; 10: 50.06; 11: 20.97; 12: 1049.76 | [16 empty] | ЭМ
| 3 | в т.ч. ОТм |  |  | 8: 4.02; 9: 1.3905; 10: 5.59; 11: 79.8; 12: 446.08 | [16 empty] | в т.ч. ОТм
| 4 | М |  |  | 8: 48.16; 9: 1.03; 10: 49.6; 11: 16.74; 12: 830.3 | [16 empty] | М
|  | ЗТ |  |  | 4: чел.-ч; 5: 9.3; 6: 1.35; 7: 12.555 | [17 empty] | ЗТ
|  | ЗТм |  |  | 4: чел.-ч; 5: 0.4; 6: 1.35; 7: 0.54 | [17 empty] | ЗТм
|  | Итого по расценке |  |  | 8: 187.3; 10: 243.08; 12: 13324.98 | [18 empty] | Итого по расценке
|  | ФОТ |  |  | 10: 149.01; 12: 11891 | [17 empty] | ФОТ
| Пр/812-051.1-1 | НР Прокладка и монтаж сетей связи |  |  | 4: %; 5: 90; 7: 90; 10: 134.11; 12: 10701.9 | [17 empty] | НР Прокладка и монтаж сетей связи
| Пр/774-051.1 | СП Прокладка и монтаж сетей связи |  |  | 4: %; 5: 46; 7: 46; 10: 68.54; 12: 5469.86 | [17 empty] | СП Прокладка и монтаж сетей связи
|  | Всего по позиции |  |  | 10: 445.73; 12: 29496.74 | [19 empty] | Всего по позиции
29 О | ТЦ_62.4.02.01_77_7701875772_26.03.2024_02 | Источник бесперебойного питания СИПБ1БА.10-11 |  |  | шт | 1 | 1 | 1 | 35461.83 | 1.0424 | 5651.99 | 6.54 | 36963.99 | [14 empty] | Источник бесперебойного питания СИПБ1БА.10-11
|  | (Оборудование) | [31 empty] | (Оборудование)
|  | Заготовительно-складские расходы для оборудование - 1,2% ПЗ=1,2% (ОЗП=1,2%; ЭМ=1,2%; МАТ=1,2%) | [26 empty] | Заготовительно-складские расходы для оборудование - 1,2% ПЗ=1,2% (ОЗП=1,2%; ЭМ=1,2%; МАТ=1,2%)
|  | Транспортные расходы на материалы и оборудование 3% ПЗ=3% (ОЗП=3%; ЭМ=3%; МАТ=3%) | [26 empty] | Транспортные расходы на материалы и оборудование 3% ПЗ=3% (ОЗП=3%; ЭМ=3%; МАТ=3%)
|  | Всего по позиции |  |  | 10: 5651.99; 12: 36963.99 | [19 empty] | Всего по позиции
30 | ФЕРм10-02-051-01 | Перемычки кабельные длиной: до 6 м |  |  | 4: 100 перемычек; 5: 0.02; 6: 1; 7: 0.02 | [14 empty] | Перемычки кабельные длиной: до 6 м
|  | Транспортные расходы на материалы и оборудование 3% ПЗ=3% (ОЗП=3%; ЭМ=3%; МАТ=3%) | [26 empty] | Транспортные расходы на материалы и оборудование 3% ПЗ=3% (ОЗП=3%; ЭМ=3%; МАТ=3%)
| Приказ от 07.07.2022 № 557/пр прил.8 табл.2 п.6 | Производство работ осуществляется внутри работающих трансформаторных и распределительных подстанций, электропомещениях (щитовые, пультовые, подстанции, реакторные, РУ и пункты, кабельные шахты, тоннели и каналы, кабельные полуэтажи) с действующим электрооборудованием или кабельными линиями под напряжением ОЗП=1,35; ЭМ=1,35; ЗПМ=1,35; ТЗ=1,35; ТЗМ=1,35 | [26 empty] | Производство работ осуществляется внутри работающих трансформаторных и распределительных подстанций, электропомещениях (щитовые, пультовые, подстанции, реакторные, РУ и пункты, кабельные шахты, тоннели и каналы, кабельные полуэтажи) с действующим электрооборудованием или кабельными линиями под напряжением ОЗП=1,35; ЭМ=1,35; ЗПМ=1,35; ТЗ=1,35; ТЗМ=1,35
| 1 | ОТ |  |  | 8: 230.88; 9: 1.3905; 10: 6.42; 11: 79.8; 12: 512.32 | [16 empty] | ОТ
| 4 | М |  |  | 8: 4.62; 9: 1.03; 10: 0.1; 11: 16.74; 12: 1.67 | [16 empty] | М
|  | ЗТ |  |  | 4: чел.-ч; 5: 24; 6: 1.35; 7: 0.648 | [17 empty] | ЗТ
|  | Итого по расценке |  |  | 8: 235.5; 10: 6.52; 12: 513.99 | [18 empty] | Итого по расценке
|  | ФОТ |  |  | 10: 6.42; 12: 512.32 | [17 empty] | ФОТ
| Пр/812-051.1-1 | НР Прокладка и монтаж сетей связи |  |  | 4: %; 5: 90; 7: 90; 10: 5.78; 12: 461.09 | [17 empty] | НР Прокладка и монтаж сетей связи
| Пр/774-051.1 | СП Прокладка и монтаж сетей связи |  |  | 4: %; 5: 46; 7: 46; 10: 2.95; 12: 235.67 | [17 empty] | СП Прокладка и монтаж сетей связи
|  | Всего по позиции |  |  | 10: 15.25; 12: 1210.75 | [19 empty] | Всего по позиции
31 | ТЦ_21.0.00.00_77_7701875772_26.03.2024_02 | Кабель питания 3х1,5 мм2, разъемы С13-С14, 1,8 м |  |  | шт | 2 | 1 | 2 | 501.66 | 1.0506 | 62.97 | 16.74 | 1054.09 | [14 empty] | Кабель питания 3х1,5 мм2, разъемы С13-С14, 1,8 м
|  | (Материалы для монтажных работ) | [31 empty] | (Материалы для монтажных работ)
|  | Транспортные расходы на материалы и оборудование 3% ПЗ=3% (ОЗП=3%; ЭМ=3%; МАТ=3%) | [26 empty] | Транспортные расходы на материалы и оборудование 3% ПЗ=3% (ОЗП=3%; ЭМ=3%; МАТ=3%)
|  | Заготовительно-складские расходы для материалов - 2% ПЗ=2% (ОЗП=2%; ЭМ=2%; МАТ=2%) | [26 empty] | Заготовительно-складские расходы для материалов - 2% ПЗ=2% (ОЗП=2%; ЭМ=2%; МАТ=2%)
|  | Всего по позиции |  |  | 10: 62.97; 12: 1054.09 | [19 empty] | Всего по позиции
32 | ФЕРм11-04-005-01 | Пульт, рабочее место, масса: до 0,3 т (Пульт диспетчерский) |  |  | 4: шт; 5: 4; 6: 1; 7: 4 | [14 empty] | Пульт, рабочее место, масса: до 0,3 т (Пульт диспетчерский)
|  | Транспортные расходы на материалы и оборудование 3% ПЗ=3% (ОЗП=3%; ЭМ=3%; МАТ=3%) | [26 empty] | Транспортные расходы на материалы и оборудование 3% ПЗ=3% (ОЗП=3%; ЭМ=3%; МАТ=3%)
| Приказ от 07.07.2022 № 557/пр прил.8 табл.2 п.6 | Производство работ осуществляется внутри работающих трансформаторных и распределительных подстанций, электропомещениях (щитовые, пультовые, подстанции, реакторные, РУ и пункты, кабельные шахты, тоннели и каналы, кабельные полуэтажи) с действующим электрооборудованием или кабельными линиями под напряжением ОЗП=1,35; ЭМ=1,35; ЗПМ=1,35; ТЗ=1,35; ТЗМ=1,35 | [26 empty] | Производство работ осуществляется внутри работающих трансформаторных и распределительных подстанций, электропомещениях (щитовые, пультовые, подстанции, реакторные, РУ и пункты, кабельные шахты, тоннели и каналы, кабельные полуэтажи) с действующим электрооборудованием или кабельными линиями под напряжением ОЗП=1,35; ЭМ=1,35; ЗПМ=1,35; ТЗ=1,35; ТЗМ=1,35
| 1 | ОТ |  |  | 8: 165.95; 9: 1.3905; 10: 923.01; 11: 79.8; 12: 73656.2 | [16 empty] | ОТ
| 2 | ЭМ |  |  | 8: 77.71; 9: 1.3905; 10: 432.22; 11: 20.97; 12: 9063.65 | [16 empty] | ЭМ
| 3 | в т.ч. ОТм |  |  | 8: 10.84; 9: 1.3905; 10: 60.29; 11: 79.8; 12: 4811.14 | [16 empty] | в т.ч. ОТм
| 4 | М |  |  | 8: 46.7; 9: 1.03; 10: 192.4; 11: 16.74; 12: 3220.78 | [16 empty] | М
|  | ЗТ |  |  | 4: чел.-ч; 5: 18.5; 6: 1.35; 7: 99.9 | [17 empty] | ЗТ
|  | ЗТм |  |  | 4: чел.-ч; 5: 0.87; 6: 1.35; 7: 4.698 | [17 empty] | ЗТм
|  | Итого по расценке |  |  | 8: 290.36; 10: 1547.63; 12: 85940.63 | [18 empty] | Итого по расценке
|  | ФОТ |  |  | 10: 983.3; 12: 78467.34 | [17 empty] | ФОТ
| Пр/812-053.0-1 | НР Приборы, средства автоматизации и вычислительной техники |  |  | 4: %; 5: 90; 7: 90; 10: 884.97; 12: 70620.61 | [17 empty] | НР Приборы, средства автоматизации и вычислительной техники
| Пр/774-053.0 | СП Приборы, средства автоматизации и вычислительной техники |  |  | 4: %; 5: 46; 7: 46; 10: 452.32; 12: 36094.98 | [17 empty] | СП Приборы, средства автоматизации и вычислительной техники
|  | Всего по позиции |  |  | 10: 2884.92; 12: 192656.22 | [19 empty] | Всего по позиции
33 | ФЕРм10-06-068-15 | Настройка простых сетевых трактов: конфигурация и настройка сетевых компонентов (мост, маршрутизатор, модем и т.п.) (Модуль расширения) |  |  | 4: шт; 5: 2; 6: 1; 7: 2 | [14 empty] | Настройка простых сетевых трактов: конфигурация и настройка сетевых компонентов (мост, маршрутизатор, модем и т.п.) (Модуль расширения)
|  | Транспортные расходы на материалы и оборудование 3% ПЗ=3% (ОЗП=3%; ЭМ=3%; МАТ=3%) | [26 empty] | Транспортные расходы на материалы и оборудование 3% ПЗ=3% (ОЗП=3%; ЭМ=3%; МАТ=3%)
| Приказ от 07.07.2022 № 557/пр прил.8 табл.2 п.6 | Производство работ осуществляется внутри работающих трансформаторных и распределительных подстанций, электропомещениях (щитовые, пультовые, подстанции, реакторные, РУ и пункты, кабельные шахты, тоннели и каналы, кабельные полуэтажи) с действующим электрооборудованием или кабельными линиями под напряжением ОЗП=1,35; ЭМ=1,35; ЗПМ=1,35; ТЗ=1,35; ТЗМ=1,35 | [26 empty] | Производство работ осуществляется внутри работающих трансформаторных и распределительных подстанций, электропомещениях (щитовые, пультовые, подстанции, реакторные, РУ и пункты, кабельные шахты, тоннели и каналы, кабельные полуэтажи) с действующим электрооборудованием или кабельными линиями под напряжением ОЗП=1,35; ЭМ=1,35; ЗПМ=1,35; ТЗ=1,35; ТЗМ=1,35
| 1 | ОТ |  |  | 8: 473.28; 9: 1.3905; 10: 1316.19; 11: 79.8; 12: 105031.96 | [16 empty] | ОТ
| 4 | М |  |  | 8: 9.47; 9: 1.03; 10: 19.51; 11: 16.74; 12: 326.6 | [16 empty] | М
|  | ЗТ |  |  | 4: чел.-ч; 5: 32; 6: 1.35; 7: 86.4 | [17 empty] | ЗТ
|  | Итого по расценке |  |  | 8: 482.75; 10: 1335.7; 12: 105358.56 | [18 empty] | Итого по расценке
|  | ФОТ |  |  | 10: 1316.19; 12: 105031.96 | [17 empty] | ФОТ
| Пр/812-051.1-1 | НР Прокладка и монтаж сетей связи |  |  | 4: %; 5: 90; 7: 90; 10: 1184.57; 12: 94528.76 | [17 empty] | НР Прокладка и монтаж сетей связи
| Пр/774-051.1 | СП Прокладка и монтаж сетей связи |  |  | 4: %; 5: 46; 7: 46; 10: 605.45; 12: 48314.7 | [17 empty] | СП Прокладка и монтаж сетей связи
|  | Всего по позиции |  |  | 10: 3125.72; 12: 248202.02 | [19 empty] | Всего по позиции
34 О | ТЦ_61.2.04.10_77_7701875772_26.03.2024_02 | Телефон SIP-T48U |  |  | шт | 2 | 1 | 2 | 10426.67 | 1.0424 | 3323.65 | 6.54 | 21736.69 | [14 empty] | Телефон SIP-T48U
|  | (Оборудование) | [31 empty] | (Оборудование)
|  | Заготовительно-складские расходы для оборудование - 1,2% ПЗ=1,2% (ОЗП=1,2%; ЭМ=1,2%; МАТ=1,2%) | [26 empty] | Заготовительно-складские расходы для оборудование - 1,2% ПЗ=1,2% (ОЗП=1,2%; ЭМ=1,2%; МАТ=1,2%)
|  | Транспортные расходы на материалы и оборудование 3% ПЗ=3% (ОЗП=3%; ЭМ=3%; МАТ=3%) | [26 empty] | Транспортные расходы на материалы и оборудование 3% ПЗ=3% (ОЗП=3%; ЭМ=3%; МАТ=3%)
|  | Всего по позиции |  |  | 10: 3323.65; 12: 21736.69 | [19 empty] | Всего по позиции
35 О | ТЦ_61.2.04.10_77_7701875772_26.03.2024_02 | Модуль расширения EXP43 |  |  | шт | 2 | 1 | 2 | 25376.67 | 1.0424 | 8089.18 | 6.54 | 52903.25 | [14 empty] | Модуль расширения EXP43
|  | (Оборудование) | [31 empty] | (Оборудование)
|  | Заготовительно-складские расходы для оборудование - 1,2% ПЗ=1,2% (ОЗП=1,2%; ЭМ=1,2%; МАТ=1,2%) | [26 empty] | Заготовительно-складские расходы для оборудование - 1,2% ПЗ=1,2% (ОЗП=1,2%; ЭМ=1,2%; МАТ=1,2%)
|  | Транспортные расходы на материалы и оборудование 3% ПЗ=3% (ОЗП=3%; ЭМ=3%; МАТ=3%) | [26 empty] | Транспортные расходы на материалы и оборудование 3% ПЗ=3% (ОЗП=3%; ЭМ=3%; МАТ=3%)
|  | Всего по позиции |  |  | 10: 8089.18; 12: 52903.25 | [19 empty] | Всего по позиции
Монтаж оптических кроссов | [26 empty] | Монтаж оптических кроссов
36 | ФЕРм10-06-060-04 | Монтаж оптического кросса с учетом измерений на волоконно-оптическом кабеле с числом волокон: 16 |  |  | 4: шт; 5: 2; 6: 1; 7: 2 | [14 empty] | Монтаж оптического кросса с учетом измерений на волоконно-оптическом кабеле с числом волокон: 16
|  | Транспортные расходы на материалы и оборудование 3% ПЗ=3% (ОЗП=3%; ЭМ=3%; МАТ=3%) | [26 empty] | Транспортные расходы на материалы и оборудование 3% ПЗ=3% (ОЗП=3%; ЭМ=3%; МАТ=3%)
| Приказ от 07.07.2022 № 557/пр прил.8 табл.2 п.6 | Производство работ осуществляется внутри работающих трансформаторных и распределительных подстанций, электропомещениях (щитовые, пультовые, подстанции, реакторные, РУ и пункты, кабельные шахты, тоннели и каналы, кабельные полуэтажи) с действующим электрооборудованием или кабельными линиями под напряжением ОЗП=1,35; ЭМ=1,35; ЗПМ=1,35; ТЗ=1,35; ТЗМ=1,35 | [26 empty] | Производство работ осуществляется внутри работающих трансформаторных и распределительных подстанций, электропомещениях (щитовые, пультовые, подстанции, реакторные, РУ и пункты, кабельные шахты, тоннели и каналы, кабельные полуэтажи) с действующим электрооборудованием или кабельными линиями под напряжением ОЗП=1,35; ЭМ=1,35; ЗПМ=1,35; ТЗ=1,35; ТЗМ=1,35
| 1 | ОТ |  |  | 8: 46.64; 9: 1.3905; 10: 129.71; 11: 79.8; 12: 10350.86 | [16 empty] | ОТ
| 2 | ЭМ |  |  | 8: 23.72; 9: 1.3905; 10: 65.97; 11: 20.97; 12: 1383.39 | [16 empty] | ЭМ
| 4 | М |  |  | 8: 5.21; 9: 1.03; 10: 10.73; 11: 16.74; 12: 179.62 | [16 empty] | М
|  | ЗТ |  |  | 4: чел.-ч; 5: 3.61; 6: 1.35; 7: 9.747 | [17 empty] | ЗТ
|  | Итого по расценке |  |  | 8: 75.57; 10: 206.41; 12: 11913.87 | [18 empty] | Итого по расценке
|  | ФОТ |  |  | 10: 129.71; 12: 10350.86 | [17 empty] | ФОТ
| Пр/812-051.1-1 | НР Прокладка и монтаж сетей связи |  |  | 4: %; 5: 90; 7: 90; 10: 116.74; 12: 9315.77 | [17 empty] | НР Прокладка и монтаж сетей связи
| Пр/774-051.1 | СП Прокладка и монтаж сетей связи |  |  | 4: %; 5: 46; 7: 46; 10: 59.67; 12: 4761.4 | [17 empty] | СП Прокладка и монтаж сетей связи
|  | Всего по позиции |  |  | 10: 382.82; 12: 25991.04 | [19 empty] | Всего по позиции
37 | ФЕРм10-06-059-04 | Измерение на смонтированном участке волоконно-оптического кабеля в одном направлении с числом волокон: 16 |  |  | 4: измерение; 5: 4; 6: 1; 7: 4 | [14 empty] | Измерение на смонтированном участке волоконно-оптического кабеля в одном направлении с числом волокон: 16
|  | Транспортные расходы на материалы и оборудование 3% ПЗ=3% (ОЗП=3%; ЭМ=3%; МАТ=3%) | [26 empty] | Транспортные расходы на материалы и оборудование 3% ПЗ=3% (ОЗП=3%; ЭМ=3%; МАТ=3%)
| Приказ от 07.07.2022 № 557/пр прил.8 табл.2 п.6 | Производство работ осуществляется внутри работающих трансформаторных и распределительных подстанций, электропомещениях (щитовые, пультовые, подстанции, реакторные, РУ и пункты, кабельные шахты, тоннели и каналы, кабельные полуэтажи) с действующим электрооборудованием или кабельными линиями под напряжением ОЗП=1,35; ЭМ=1,35; ЗПМ=1,35; ТЗ=1,35; ТЗМ=1,35 | [26 empty] | Производство работ осуществляется внутри работающих трансформаторных и распределительных подстанций, электропомещениях (щитовые, пультовые, подстанции, реакторные, РУ и пункты, кабельные шахты, тоннели и каналы, кабельные полуэтажи) с действующим электрооборудованием или кабельными линиями под напряжением ОЗП=1,35; ЭМ=1,35; ЗПМ=1,35; ТЗ=1,35; ТЗМ=1,35
| 1 | ОТ |  |  | 8: 24.16; 9: 1.3905; 10: 134.38; 11: 79.8; 12: 10723.52 | [16 empty] | ОТ
| 2 | ЭМ |  |  | 8: 23.89; 9: 1.3905; 10: 132.88; 11: 20.97; 12: 2786.49 | [16 empty] | ЭМ
| 4 | М |  |  | 8: 0.48; 9: 1.03; 10: 1.98; 11: 16.74; 12: 33.15 | [16 empty] | М
|  | ЗТ |  |  | 4: чел.-ч; 5: 1.87; 6: 1.35; 7: 10.098 | [17 empty] | ЗТ
|  | Итого по расценке |  |  | 8: 48.53; 10: 269.24; 12: 13543.16 | [18 empty] | Итого по расценке
|  | ФОТ |  |  | 10: 134.38; 12: 10723.52 | [17 empty] | ФОТ
| Пр/812-051.1-1 | НР Прокладка и монтаж сетей связи |  |  | 4: %; 5: 90; 7: 90; 10: 120.94; 12: 9651.17 | [17 empty] | НР Прокладка и монтаж сетей связи
| Пр/774-051.1 | СП Прокладка и монтаж сетей связи |  |  | 4: %; 5: 46; 7: 46; 10: 61.81; 12: 4932.82 | [17 empty] | СП Прокладка и монтаж сетей связи
|  | Всего по позиции |  |  | 10: 451.99; 12: 28127.15 | [19 empty] | Всего по позиции
Оптический кросс на 16 портов SC в составе: | [26 empty] | Оптический кросс на 16 портов SC в составе:
38 | ФЕРм10-06-060-04 | Монтаж оптического кросса с учетом измерений на волоконно-оптическом кабеле с числом волокон: 16 |  |  | 4: шт; 5: 2; 6: 1; 7: 2 | [14 empty] | Монтаж оптического кросса с учетом измерений на волоконно-оптическом кабеле с числом волокон: 16
|  | Транспортные расходы на материалы и оборудование 3% ПЗ=3% (ОЗП=3%; ЭМ=3%; МАТ=3%) | [26 empty] | Транспортные расходы на материалы и оборудование 3% ПЗ=3% (ОЗП=3%; ЭМ=3%; МАТ=3%)
| Приказ от 07.07.2022 № 557/пр прил.8 табл.2 п.6 | Производство работ осуществляется внутри работающих трансформаторных и распределительных подстанций, электропомещениях (щитовые, пультовые, подстанции, реакторные, РУ и пункты, кабельные шахты, тоннели и каналы, кабельные полуэтажи) с действующим электрооборудованием или кабельными линиями под напряжением ОЗП=1,35; ЭМ=1,35; ЗПМ=1,35; ТЗ=1,35; ТЗМ=1,35 | [26 empty] | Производство работ осуществляется внутри работающих трансформаторных и распределительных подстанций, электропомещениях (щитовые, пультовые, подстанции, реакторные, РУ и пункты, кабельные шахты, тоннели и каналы, кабельные полуэтажи) с действующим электрооборудованием или кабельными линиями под напряжением ОЗП=1,35; ЭМ=1,35; ЗПМ=1,35; ТЗ=1,35; ТЗМ=1,35
| 1 | ОТ |  |  | 8: 46.64; 9: 1.3905; 10: 129.71; 11: 79.8; 12: 10350.86 | [16 empty] | ОТ
| 2 | ЭМ |  |  | 8: 23.72; 9: 1.3905; 10: 65.97; 11: 20.97; 12: 1383.39 | [16 empty] | ЭМ
| 4 | М |  |  | 8: 5.21; 9: 1.03; 10: 10.73; 11: 16.74; 12: 179.62 | [16 empty] | М
|  | ЗТ |  |  | 4: чел.-ч; 5: 3.61; 6: 1.35; 7: 9.747 | [17 empty] | ЗТ
|  | Итого по расценке |  |  | 8: 75.57; 10: 206.41; 12: 11913.87 | [18 empty] | Итого по расценке
|  | ФОТ |  |  | 10: 129.71; 12: 10350.86 | [17 empty] | ФОТ
| Пр/812-051.1-1 | НР Прокладка и монтаж сетей связи |  |  | 4: %; 5: 90; 7: 90; 10: 116.74; 12: 9315.77 | [17 empty] | НР Прокладка и монтаж сетей связи
| Пр/774-051.1 | СП Прокладка и монтаж сетей связи |  |  | 4: %; 5: 46; 7: 46; 10: 59.67; 12: 4761.4 | [17 empty] | СП Прокладка и монтаж сетей связи
|  | Всего по позиции |  |  | 10: 382.82; 12: 25991.04 | [19 empty] | Всего по позиции
39 | ФЕРм10-06-059-04 | Измерение на смонтированном участке волоконно-оптического кабеля в одном направлении с числом волокон: 16 |  |  | 4: измерение; 5: 4; 6: 1; 7: 4 | [14 empty] | Измерение на смонтированном участке волоконно-оптического кабеля в одном направлении с числом волокон: 16
|  | Транспортные расходы на материалы и оборудование 3% ПЗ=3% (ОЗП=3%; ЭМ=3%; МАТ=3%) | [26 empty] | Транспортные расходы на материалы и оборудование 3% ПЗ=3% (ОЗП=3%; ЭМ=3%; МАТ=3%)
| Приказ от 07.07.2022 № 557/пр прил.8 табл.2 п.6 | Производство работ осуществляется внутри работающих трансформаторных и распределительных подстанций, электропомещениях (щитовые, пультовые, подстанции, реакторные, РУ и пункты, кабельные шахты, тоннели и каналы, кабельные полуэтажи) с действующим электрооборудованием или кабельными линиями под напряжением ОЗП=1,35; ЭМ=1,35; ЗПМ=1,35; ТЗ=1,35; ТЗМ=1,35 | [26 empty] | Производство работ осуществляется внутри работающих трансформаторных и распределительных подстанций, электропомещениях (щитовые, пультовые, подстанции, реакторные, РУ и пункты, кабельные шахты, тоннели и каналы, кабельные полуэтажи) с действующим электрооборудованием или кабельными линиями под напряжением ОЗП=1,35; ЭМ=1,35; ЗПМ=1,35; ТЗ=1,35; ТЗМ=1,35
| 1 | ОТ |  |  | 8: 24.16; 9: 1.3905; 10: 134.38; 11: 79.8; 12: 10723.52 | [16 empty] | ОТ
| 2 | ЭМ |  |  | 8: 23.89; 9: 1.3905; 10: 132.88; 11: 20.97; 12: 2786.49 | [16 empty] | ЭМ
| 4 | М |  |  | 8: 0.48; 9: 1.03; 10: 1.98; 11: 16.74; 12: 33.15 | [16 empty] | М
|  | ЗТ |  |  | 4: чел.-ч; 5: 1.87; 6: 1.35; 7: 10.098 | [17 empty] | ЗТ
|  | Итого по расценке |  |  | 8: 48.53; 10: 269.24; 12: 13543.16 | [18 empty] | Итого по расценке
|  | ФОТ |  |  | 10: 134.38; 12: 10723.52 | [17 empty] | ФОТ
| Пр/812-051.1-1 | НР Прокладка и монтаж сетей связи |  |  | 4: %; 5: 90; 7: 90; 10: 120.94; 12: 9651.17 | [17 empty] | НР Прокладка и монтаж сетей связи
| Пр/774-051.1 | СП Прокладка и монтаж сетей связи |  |  | 4: %; 5: 46; 7: 46; 10: 61.81; 12: 4932.82 | [17 empty] | СП Прокладка и монтаж сетей связи
|  | Всего по позиции |  |  | 10: 451.99; 12: 28127.15 | [19 empty] | Всего по позиции
40 О | ТЦ_61.1.04.10_77_7701875772_26.03.2024_02 | 1. Корпус кросса ШКОН -У/1 -16 -SC-4 шт; 2.Гильза термоусаживаемая (10 шт. в упаковке) КДЗС-4525 - 4 уп; 3.Адаптер (розетка) SC MM бесфланцевый - 16 шт; 4.Пигтейл волоконно-оптический MM 50/125 (OM2), SC, 1 м, LSZH FPT-B9-50-SC/PR-1MLSZH-OR - 16 шт |  |  | шт | 2 | 1 | 2 | 5279.17 | 1.0424 | 1682.81 | 6.54 | 11005.59 | [14 empty] | 1. Корпус кросса ШКОН -У/1 -16 -SC-4 шт; 2.Гильза термоусаживаемая (10 шт. в упаковке) КДЗС-4525 - 4 уп; 3.Адаптер (розетка) SC MM бесфланцевый - 16 шт; 4.Пигтейл волоконно-оптический MM 50/125 (OM2), SC, 1 м, LSZH FPT-B9-50-SC/PR-1MLSZH-OR - 16 шт
|  | (Оборудование) | [31 empty] | (Оборудование)
|  | Заготовительно-складские расходы для оборудование - 1,2% ПЗ=1,2% (ОЗП=1,2%; ЭМ=1,2%; МАТ=1,2%) | [26 empty] | Заготовительно-складские расходы для оборудование - 1,2% ПЗ=1,2% (ОЗП=1,2%; ЭМ=1,2%; МАТ=1,2%)
|  | Транспортные расходы на материалы и оборудование 3% ПЗ=3% (ОЗП=3%; ЭМ=3%; МАТ=3%) | [26 empty] | Транспортные расходы на материалы и оборудование 3% ПЗ=3% (ОЗП=3%; ЭМ=3%; МАТ=3%)
|  | Всего по позиции |  |  | 10: 1682.81; 12: 11005.59 | [19 empty] | Всего по позиции
Оптический кросс на 8 портов SC в составе: | [26 empty] | Оптический кросс на 8 портов SC в составе:
41 | ФЕРм10-06-060-02 | Монтаж оптического кросса с учетом измерений на волоконно-оптическом кабеле с числом волокон: 8 |  |  | 4: шт; 5: 4; 6: 1; 7: 4 | [14 empty] | Монтаж оптического кросса с учетом измерений на волоконно-оптическом кабеле с числом волокон: 8
|  | Транспортные расходы на материалы и оборудование 3% ПЗ=3% (ОЗП=3%; ЭМ=3%; МАТ=3%) | [26 empty] | Транспортные расходы на материалы и оборудование 3% ПЗ=3% (ОЗП=3%; ЭМ=3%; МАТ=3%)
| Приказ от 07.07.2022 № 557/пр прил.8 табл.2 п.6 | Производство работ осуществляется внутри работающих трансформаторных и распределительных подстанций, электропомещениях (щитовые, пультовые, подстанции, реакторные, РУ и пункты, кабельные шахты, тоннели и каналы, кабельные полуэтажи) с действующим электрооборудованием или кабельными линиями под напряжением ОЗП=1,35; ЭМ=1,35; ЗПМ=1,35; ТЗ=1,35; ТЗМ=1,35 | [26 empty] | Производство работ осуществляется внутри работающих трансформаторных и распределительных подстанций, электропомещениях (щитовые, пультовые, подстанции, реакторные, РУ и пункты, кабельные шахты, тоннели и каналы, кабельные полуэтажи) с действующим электрооборудованием или кабельными линиями под напряжением ОЗП=1,35; ЭМ=1,35; ЗПМ=1,35; ТЗ=1,35; ТЗМ=1,35
| 1 | ОТ |  |  | 8: 32.04; 9: 1.3905; 10: 178.21; 11: 79.8; 12: 14221.16 | [16 empty] | ОТ
| 2 | ЭМ |  |  | 8: 12.99; 9: 1.3905; 10: 72.25; 11: 20.97; 12: 1515.08 | [16 empty] | ЭМ
| 4 | М |  |  | 8: 2.58; 9: 1.03; 10: 10.63; 11: 16.74; 12: 177.95 | [16 empty] | М
|  | ЗТ |  |  | 4: чел.-ч; 5: 2.48; 6: 1.35; 7: 13.392 | [17 empty] | ЗТ
|  | Итого по расценке |  |  | 8: 47.61; 10: 261.09; 12: 15914.19 | [18 empty] | Итого по расценке
|  | ФОТ |  |  | 10: 178.21; 12: 14221.16 | [17 empty] | ФОТ
| Пр/812-051.1-1 | НР Прокладка и монтаж сетей связи |  |  | 4: %; 5: 90; 7: 90; 10: 160.39; 12: 12799.04 | [17 empty] | НР Прокладка и монтаж сетей связи
| Пр/774-051.1 | СП Прокладка и монтаж сетей связи |  |  | 4: %; 5: 46; 7: 46; 10: 81.98; 12: 6541.73 | [17 empty] | СП Прокладка и монтаж сетей связи
|  | Всего по позиции |  |  | 10: 503.46; 12: 35254.96 | [19 empty] | Всего по позиции
42 | ФЕРм10-06-059-02 | Измерение на смонтированном участке волоконно-оптического кабеля в одном направлении с числом волокон: 8 |  |  | 4: измерение; 5: 4; 6: 1; 7: 4 | [14 empty] | Измерение на смонтированном участке волоконно-оптического кабеля в одном направлении с числом волокон: 8
|  | Транспортные расходы на материалы и оборудование 3% ПЗ=3% (ОЗП=3%; ЭМ=3%; МАТ=3%) | [26 empty] | Транспортные расходы на материалы и оборудование 3% ПЗ=3% (ОЗП=3%; ЭМ=3%; МАТ=3%)
| Приказ от 07.07.2022 № 557/пр прил.8 табл.2 п.6 | Производство работ осуществляется внутри работающих трансформаторных и распределительных подстанций, электропомещениях (щитовые, пультовые, подстанции, реакторные, РУ и пункты, кабельные шахты, тоннели и каналы, кабельные полуэтажи) с действующим электрооборудованием или кабельными линиями под напряжением ОЗП=1,35; ЭМ=1,35; ЗПМ=1,35; ТЗ=1,35; ТЗМ=1,35 | [26 empty] | Производство работ осуществляется внутри работающих трансформаторных и распределительных подстанций, электропомещениях (щитовые, пультовые, подстанции, реакторные, РУ и пункты, кабельные шахты, тоннели и каналы, кабельные полуэтажи) с действующим электрооборудованием или кабельными линиями под напряжением ОЗП=1,35; ЭМ=1,35; ЗПМ=1,35; ТЗ=1,35; ТЗМ=1,35
| 1 | ОТ |  |  | 8: 13.57; 9: 1.3905; 10: 75.48; 11: 79.8; 12: 6023.3 | [16 empty] | ОТ
| 2 | ЭМ |  |  | 8: 12.43; 9: 1.3905; 10: 69.14; 11: 20.97; 12: 1449.87 | [16 empty] | ЭМ
| 4 | М |  |  | 8: 0.27; 9: 1.03; 10: 1.11; 11: 16.74; 12: 18.58 | [16 empty] | М
|  | ЗТ |  |  | 4: чел.-ч; 5: 1.05; 6: 1.35; 7: 5.67 | [17 empty] | ЗТ
|  | Итого по расценке |  |  | 8: 26.27; 10: 145.73; 12: 7491.75 | [18 empty] | Итого по расценке
|  | ФОТ |  |  | 10: 75.48; 12: 6023.3 | [17 empty] | ФОТ
| Пр/812-051.1-1 | НР Прокладка и монтаж сетей связи |  |  | 4: %; 5: 90; 7: 90; 10: 67.93; 12: 5420.97 | [17 empty] | НР Прокладка и монтаж сетей связи
| Пр/774-051.1 | СП Прокладка и монтаж сетей связи |  |  | 4: %; 5: 46; 7: 46; 10: 34.72; 12: 2770.72 | [17 empty] | СП Прокладка и монтаж сетей связи
|  | Всего по позиции |  |  | 10: 248.38; 12: 15683.44 | [19 empty] | Всего по позиции
43 О | ТЦ_61.1.04.10_77_7701875772_26.03.2024_02 | Оптический кросс на 8 портов SC ШКОН -У/1 -8 -SC ~8 -SC/SM ~8 -SC/UPC |  |  | шт | 2 | 1 | 2 | 3353.34 | 1.0424 | 1068.93 | 6.54 | 6990.77 | [14 empty] | Оптический кросс на 8 портов SC ШКОН -У/1 -8 -SC ~8 -SC/SM ~8 -SC/UPC
|  | (Оборудование) | [31 empty] | (Оборудование)
|  | Заготовительно-складские расходы для оборудование - 1,2% ПЗ=1,2% (ОЗП=1,2%; ЭМ=1,2%; МАТ=1,2%) | [26 empty] | Заготовительно-складские расходы для оборудование - 1,2% ПЗ=1,2% (ОЗП=1,2%; ЭМ=1,2%; МАТ=1,2%)
|  | Транспортные расходы на материалы и оборудование 3% ПЗ=3% (ОЗП=3%; ЭМ=3%; МАТ=3%) | [26 empty] | Транспортные расходы на материалы и оборудование 3% ПЗ=3% (ОЗП=3%; ЭМ=3%; МАТ=3%)
|  | Всего по позиции |  |  | 10: 1068.93; 12: 6990.77 | [19 empty] | Всего по позиции
Оптический кросс на 8 портов SC в составе: | [26 empty] | Оптический кросс на 8 портов SC в составе:
44 | ФЕРм10-06-060-02 | Монтаж оптического кросса с учетом измерений на волоконно-оптическом кабеле с числом волокон: 8 |  |  | 4: шт; 5: 2; 6: 1; 7: 2 | [14 empty] | Монтаж оптического кросса с учетом измерений на волоконно-оптическом кабеле с числом волокон: 8
|  | Транспортные расходы на материалы и оборудование 3% ПЗ=3% (ОЗП=3%; ЭМ=3%; МАТ=3%) | [26 empty] | Транспортные расходы на материалы и оборудование 3% ПЗ=3% (ОЗП=3%; ЭМ=3%; МАТ=3%)
| Приказ от 07.07.2022 № 557/пр прил.8 табл.2 п.6 | Производство работ осуществляется внутри работающих трансформаторных и распределительных подстанций, электропомещениях (щитовые, пультовые, подстанции, реакторные, РУ и пункты, кабельные шахты, тоннели и каналы, кабельные полуэтажи) с действующим электрооборудованием или кабельными линиями под напряжением ОЗП=1,35; ЭМ=1,35; ЗПМ=1,35; ТЗ=1,35; ТЗМ=1,35 | [26 empty] | Производство работ осуществляется внутри работающих трансформаторных и распределительных подстанций, электропомещениях (щитовые, пультовые, подстанции, реакторные, РУ и пункты, кабельные шахты, тоннели и каналы, кабельные полуэтажи) с действующим электрооборудованием или кабельными линиями под напряжением ОЗП=1,35; ЭМ=1,35; ЗПМ=1,35; ТЗ=1,35; ТЗМ=1,35
| 1 | ОТ |  |  | 8: 32.04; 9: 1.3905; 10: 89.1; 11: 79.8; 12: 7110.18 | [16 empty] | ОТ
| 2 | ЭМ |  |  | 8: 12.99; 9: 1.3905; 10: 36.13; 11: 20.97; 12: 757.65 | [16 empty] | ЭМ
| 4 | М |  |  | 8: 2.58; 9: 1.03; 10: 5.31; 11: 16.74; 12: 88.89 | [16 empty] | М
|  | ЗТ |  |  | 4: чел.-ч; 5: 2.48; 6: 1.35; 7: 6.696 | [17 empty] | ЗТ
|  | Итого по расценке |  |  | 8: 47.61; 10: 130.54; 12: 7956.72 | [18 empty] | Итого по расценке
|  | ФОТ |  |  | 10: 89.1; 12: 7110.18 | [17 empty] | ФОТ
| Пр/812-051.1-1 | НР Прокладка и монтаж сетей связи |  |  | 4: %; 5: 90; 7: 90; 10: 80.19; 12: 6399.16 | [17 empty] | НР Прокладка и монтаж сетей связи
| Пр/774-051.1 | СП Прокладка и монтаж сетей связи |  |  | 4: %; 5: 46; 7: 46; 10: 40.99; 12: 3270.68 | [17 empty] | СП Прокладка и монтаж сетей связи
|  | Всего по позиции |  |  | 10: 251.72; 12: 17626.56 | [19 empty] | Всего по позиции
45 | ФЕРм10-06-059-02 | Измерение на смонтированном участке волоконно-оптического кабеля в одном направлении с числом волокон: 8 |  |  | 4: измерение; 5: 4; 6: 1; 7: 4 | [14 empty] | Измерение на смонтированном участке волоконно-оптического кабеля в одном направлении с числом волокон: 8
|  | Транспортные расходы на материалы и оборудование 3% ПЗ=3% (ОЗП=3%; ЭМ=3%; МАТ=3%) | [26 empty] | Транспортные расходы на материалы и оборудование 3% ПЗ=3% (ОЗП=3%; ЭМ=3%; МАТ=3%)
| Приказ от 07.07.2022 № 557/пр прил.8 табл.2 п.6 | Производство работ осуществляется внутри работающих трансформаторных и распределительных подстанций, электропомещениях (щитовые, пультовые, подстанции, реакторные, РУ и пункты, кабельные шахты, тоннели и каналы, кабельные полуэтажи) с действующим электрооборудованием или кабельными линиями под напряжением ОЗП=1,35; ЭМ=1,35; ЗПМ=1,35; ТЗ=1,35; ТЗМ=1,35 | [26 empty] | Производство работ осуществляется внутри работающих трансформаторных и распределительных подстанций, электропомещениях (щитовые, пультовые, подстанции, реакторные, РУ и пункты, кабельные шахты, тоннели и каналы, кабельные полуэтажи) с действующим электрооборудованием или кабельными линиями под напряжением ОЗП=1,35; ЭМ=1,35; ЗПМ=1,35; ТЗ=1,35; ТЗМ=1,35
| 1 | ОТ |  |  | 8: 13.57; 9: 1.3905; 10: 75.48; 11: 79.8; 12: 6023.3 | [16 empty] | ОТ
| 2 | ЭМ |  |  | 8: 12.43; 9: 1.3905; 10: 69.14; 11: 20.97; 12: 1449.87 | [16 empty] | ЭМ
| 4 | М |  |  | 8: 0.27; 9: 1.03; 10: 1.11; 11: 16.74; 12: 18.58 | [16 empty] | М
|  | ЗТ |  |  | 4: чел.-ч; 5: 1.05; 6: 1.35; 7: 5.67 | [17 empty] | ЗТ
|  | Итого по расценке |  |  | 8: 26.27; 10: 145.73; 12: 7491.75 | [18 empty] | Итого по расценке
|  | ФОТ |  |  | 10: 75.48; 12: 6023.3 | [17 empty] | ФОТ
| Пр/812-051.1-1 | НР Прокладка и монтаж сетей связи |  |  | 4: %; 5: 90; 7: 90; 10: 67.93; 12: 5420.97 | [17 empty] | НР Прокладка и монтаж сетей связи
| Пр/774-051.1 | СП Прокладка и монтаж сетей связи |  |  | 4: %; 5: 46; 7: 46; 10: 34.72; 12: 2770.72 | [17 empty] | СП Прокладка и монтаж сетей связи
|  | Всего по позиции |  |  | 10: 248.38; 12: 15683.44 | [19 empty] | Всего по позиции
46 О | ТЦ_61.1.04.10_77_7701875772_26.03.2024_02 | 1. Корпус кросса ШКОН -У/1 -8 -SC - 2 шт; 2. Гильза термоусаживаемая (10 шт. в упаковке) КДЗС-4525 - 2 уп; 3.Адаптер (розетка) SC MM бесфланцевый - 16 шт; 4.Пигтейл волоконно-оптический MM 50/125 (OM2), SC, 1 м, LSZH FPT-B9-50-SC/PR-1MLSZH-OR - 16 шт |  |  | шт | 2 | 1 | 2 | 3353.34 | 1.0424 | 1068.93 | 6.54 | 6990.77 | [14 empty] | 1. Корпус кросса ШКОН -У/1 -8 -SC - 2 шт; 2. Гильза термоусаживаемая (10 шт. в упаковке) КДЗС-4525 - 2 уп; 3.Адаптер (розетка) SC MM бесфланцевый - 16 шт; 4.Пигтейл волоконно-оптический MM 50/125 (OM2), SC, 1 м, LSZH FPT-B9-50-SC/PR-1MLSZH-OR - 16 шт
|  | (Оборудование) | [31 empty] | (Оборудование)
|  | Заготовительно-складские расходы для оборудование - 1,2% ПЗ=1,2% (ОЗП=1,2%; ЭМ=1,2%; МАТ=1,2%) | [26 empty] | Заготовительно-складские расходы для оборудование - 1,2% ПЗ=1,2% (ОЗП=1,2%; ЭМ=1,2%; МАТ=1,2%)
|  | Транспортные расходы на материалы и оборудование 3% ПЗ=3% (ОЗП=3%; ЭМ=3%; МАТ=3%) | [26 empty] | Транспортные расходы на материалы и оборудование 3% ПЗ=3% (ОЗП=3%; ЭМ=3%; МАТ=3%)
|  | Всего по позиции |  |  | 10: 1068.93; 12: 6990.77 | [19 empty] | Всего по позиции
Монтаж реле | [26 empty] | Монтаж реле
47 | ФЕРм10-01-039-06 | Реле, ключ, кнопка и др. с подготовкой места установки (Реле, розетка с модулем) |  |  | 4: шт; 5: 186; 6: 1; 7: 186 | [14 empty] | Реле, ключ, кнопка и др. с подготовкой места установки (Реле, розетка с модулем)
|  | Транспортные расходы на материалы и оборудование 3% ПЗ=3% (ОЗП=3%; ЭМ=3%; МАТ=3%) | [26 empty] | Транспортные расходы на материалы и оборудование 3% ПЗ=3% (ОЗП=3%; ЭМ=3%; МАТ=3%)
| Приказ от 07.07.2022 № 557/пр прил.8 табл.2 п.6 | Производство работ осуществляется внутри работающих трансформаторных и распределительных подстанций, электропомещениях (щитовые, пультовые, подстанции, реакторные, РУ и пункты, кабельные шахты, тоннели и каналы, кабельные полуэтажи) с действующим электрооборудованием или кабельными линиями под напряжением ОЗП=1,35; ЭМ=1,35; ЗПМ=1,35; ТЗ=1,35; ТЗМ=1,35 | [26 empty] | Производство работ осуществляется внутри работающих трансформаторных и распределительных подстанций, электропомещениях (щитовые, пультовые, подстанции, реакторные, РУ и пункты, кабельные шахты, тоннели и каналы, кабельные полуэтажи) с действующим электрооборудованием или кабельными линиями под напряжением ОЗП=1,35; ЭМ=1,35; ЗПМ=1,35; ТЗ=1,35; ТЗМ=1,35
| 1 | ОТ |  |  | 8: 17.06; 9: 1.3905; 10: 4412.28; 11: 79.8; 12: 352099.94 | [16 empty] | ОТ
| 4 | М |  |  | 8: 0.34; 9: 1.03; 10: 65.14; 11: 16.74; 12: 1090.44 | [16 empty] | М
|  | ЗТ |  |  | 4: чел.-ч; 5: 2; 6: 1.35; 7: 502.2 | [17 empty] | ЗТ
|  | Итого по расценке |  |  | 8: 17.4; 10: 4477.42; 12: 353190.38 | [18 empty] | Итого по расценке
|  | ФОТ |  |  | 10: 4412.28; 12: 352099.94 | [17 empty] | ФОТ
| Пр/812-051.1-1 | НР Прокладка и монтаж сетей связи |  |  | 4: %; 5: 90; 7: 90; 10: 3971.05; 12: 316889.95 | [17 empty] | НР Прокладка и монтаж сетей связи
| Пр/774-051.1 | СП Прокладка и монтаж сетей связи |  |  | 4: %; 5: 46; 7: 46; 10: 2029.65; 12: 161965.97 | [17 empty] | СП Прокладка и монтаж сетей связи
|  | Всего по позиции |  |  | 10: 10478.12; 12: 832046.3 | [19 empty] | Всего по позиции
48 О | ТЦ_62.1.04.07_77_7701875772_26.03.2024_02 | Промежуточное реле, 4 перекидных контакта 6А (= 220В DC) блокируемая кнопка проверки + светодиод RP4.34.9.220.05 |  |  | шт | 93 | 1 | 93 | 642.03 | 1.0424 | 9516.52 | 6.54 | 62238.05 | [14 empty] | Промежуточное реле, 4 перекидных контакта 6А (= 220В DC) блокируемая кнопка проверки + светодиод RP4.34.9.220.05
|  | (Оборудование) | [31 empty] | (Оборудование)
|  | Заготовительно-складские расходы для оборудование - 1,2% ПЗ=1,2% (ОЗП=1,2%; ЭМ=1,2%; МАТ=1,2%) | [26 empty] | Заготовительно-складские расходы для оборудование - 1,2% ПЗ=1,2% (ОЗП=1,2%; ЭМ=1,2%; МАТ=1,2%)
|  | Транспортные расходы на материалы и оборудование 3% ПЗ=3% (ОЗП=3%; ЭМ=3%; МАТ=3%) | [26 empty] | Транспортные расходы на материалы и оборудование 3% ПЗ=3% (ОЗП=3%; ЭМ=3%; МАТ=3%)
|  | Всего по позиции |  |  | 10: 9516.52; 12: 62238.05 | [19 empty] | Всего по позиции
49 | ТЦ_20.4.03.07_77_7701875772_26.03.2024_02 | Розетка для реле RP4.34 и модуля PM8, 10А S4.04 |  |  | шт | 93 | 1 | 93 | 269.81 | 1.0506 | 1574.79 | 16.74 | 26362 | [14 empty] | Розетка для реле RP4.34 и модуля PM8, 10А S4.04
|  | (Материалы для монтажных работ) | [31 empty] | (Материалы для монтажных работ)
|  | Транспортные расходы на материалы и оборудование 3% ПЗ=3% (ОЗП=3%; ЭМ=3%; МАТ=3%) | [26 empty] | Транспортные расходы на материалы и оборудование 3% ПЗ=3% (ОЗП=3%; ЭМ=3%; МАТ=3%)
|  | Заготовительно-складские расходы для материалов - 2% ПЗ=2% (ОЗП=2%; ЭМ=2%; МАТ=2%) | [26 empty] | Заготовительно-складские расходы для материалов - 2% ПЗ=2% (ОЗП=2%; ЭМ=2%; МАТ=2%)
|  | Всего по позиции |  |  | 10: 1574.79; 12: 26362 | [19 empty] | Всего по позиции
50 | ТЦ_20.1.02.23_77_7701875772_26.03.2024_02 | Металлическая клипса держатель реле RP4 S04.02 |  |  | шт | 93 | 1 | 93 | 24.54 | 1.0506 | 143.23 | 16.74 | 2397.7 | [14 empty] | Металлическая клипса держатель реле RP4 S04.02
|  | (Материалы для монтажных работ) | [31 empty] | (Материалы для монтажных работ)
|  | Транспортные расходы на материалы и оборудование 3% ПЗ=3% (ОЗП=3%; ЭМ=3%; МАТ=3%) | [26 empty] | Транспортные расходы на материалы и оборудование 3% ПЗ=3% (ОЗП=3%; ЭМ=3%; МАТ=3%)
|  | Заготовительно-складские расходы для материалов - 2% ПЗ=2% (ОЗП=2%; ЭМ=2%; МАТ=2%) | [26 empty] | Заготовительно-складские расходы для материалов - 2% ПЗ=2% (ОЗП=2%; ЭМ=2%; МАТ=2%)
|  | Всего по позиции |  |  | 10: 143.23; 12: 2397.7 | [19 empty] | Всего по позиции
Монтаж ВА | [26 empty] | Монтаж ВА
51 | ФЕРм08-03-526-01 | Автомат одно-, двух-, трехполюсный, устанавливаемый на конструкции: на стене или колонне, на ток до 25 А |  |  | 4: шт; 5: 42; 6: 1; 7: 42 | [14 empty] | Автомат одно-, двух-, трехполюсный, устанавливаемый на конструкции: на стене или колонне, на ток до 25 А
|  | Транспортные расходы на материалы и оборудование 3% ПЗ=3% (ОЗП=3%; ЭМ=3%; МАТ=3%) | [26 empty] | Транспортные расходы на материалы и оборудование 3% ПЗ=3% (ОЗП=3%; ЭМ=3%; МАТ=3%)
| Приказ от 07.07.2022 № 557/пр прил.8 табл.2 п.6 | Производство работ осуществляется внутри работающих трансформаторных и распределительных подстанций, электропомещениях (щитовые, пультовые, подстанции, реакторные, РУ и пункты, кабельные шахты, тоннели и каналы, кабельные полуэтажи) с действующим электрооборудованием или кабельными линиями под напряжением ОЗП=1,35; ЭМ=1,35; ЗПМ=1,35; ТЗ=1,35; ТЗМ=1,35 | [26 empty] | Производство работ осуществляется внутри работающих трансформаторных и распределительных подстанций, электропомещениях (щитовые, пультовые, подстанции, реакторные, РУ и пункты, кабельные шахты, тоннели и каналы, кабельные полуэтажи) с действующим электрооборудованием или кабельными линиями под напряжением ОЗП=1,35; ЭМ=1,35; ЗПМ=1,35; ТЗ=1,35; ТЗМ=1,35
| 1 | ОТ |  |  | 8: 12.74; 9: 1.3905; 10: 744.03; 11: 79.8; 12: 59373.59 | [16 empty] | ОТ
| 2 | ЭМ |  |  | 8: 0.87; 9: 1.3905; 10: 50.81; 11: 20.97; 12: 1065.49 | [16 empty] | ЭМ
| 4 | М |  |  | 8: 20.04; 9: 1.03; 10: 866.93; 11: 16.74; 12: 14512.41 | [16 empty] | М
|  | ЗТ |  |  | 4: чел.-ч; 5: 1.34; 6: 1.35; 7: 75.978 | [17 empty] | ЗТ
|  | Итого по расценке |  |  | 8: 33.65; 10: 1661.77; 12: 74951.49 | [18 empty] | Итого по расценке
|  | ФОТ |  |  | 10: 744.03; 12: 59373.59 | [17 empty] | ФОТ
| Пр/812-049.3-1 | НР Электротехнические установки на других объектах |  |  | 4: %; 5: 97; 7: 97; 10: 721.71; 12: 57592.38 | [17 empty] | НР Электротехнические установки на других объектах
| Пр/774-049.3 | СП Электротехнические установки на других объектах |  |  | 4: %; 5: 51; 7: 51; 10: 379.46; 12: 30280.53 | [17 empty] | СП Электротехнические установки на других объектах
|  | Всего по позиции |  |  | 10: 2762.94; 12: 162824.4 | [19 empty] | Всего по позиции
52 О | ТЦ_62.1.01.09_77_7701875772_26.03.2024_02 | Автоматический выключатель NB1-63 2P C16 6 кА 179658 |  |  | шт | 8 | 1 | 8 | 723.59 | 1.0424 | 922.62 | 6.54 | 6033.93 | [14 empty] | Автоматический выключатель NB1-63 2P C16 6 кА 179658
|  | (Оборудование) | [31 empty] | (Оборудование)
|  | Заготовительно-складские расходы для оборудование - 1,2% ПЗ=1,2% (ОЗП=1,2%; ЭМ=1,2%; МАТ=1,2%) | [26 empty] | Заготовительно-складские расходы для оборудование - 1,2% ПЗ=1,2% (ОЗП=1,2%; ЭМ=1,2%; МАТ=1,2%)
|  | Транспортные расходы на материалы и оборудование 3% ПЗ=3% (ОЗП=3%; ЭМ=3%; МАТ=3%) | [26 empty] | Транспортные расходы на материалы и оборудование 3% ПЗ=3% (ОЗП=3%; ЭМ=3%; МАТ=3%)
|  | Всего по позиции |  |  | 10: 922.62; 12: 6033.93 | [19 empty] | Всего по позиции
53 О | ТЦ_62.1.01.09_77_7701875772_26.03.2024_02 | Автоматический выключатель NB1-63 2P C6 6 кА 179667 |  |  | шт | 1 | 1 | 1 | 744.42 | 1.0424 | 118.65 | 6.54 | 775.95 | [14 empty] | Автоматический выключатель NB1-63 2P C6 6 кА 179667
|  | (Оборудование) | [31 empty] | (Оборудование)
|  | Заготовительно-складские расходы для оборудование - 1,2% ПЗ=1,2% (ОЗП=1,2%; ЭМ=1,2%; МАТ=1,2%) | [26 empty] | Заготовительно-складские расходы для оборудование - 1,2% ПЗ=1,2% (ОЗП=1,2%; ЭМ=1,2%; МАТ=1,2%)
|  | Транспортные расходы на материалы и оборудование 3% ПЗ=3% (ОЗП=3%; ЭМ=3%; МАТ=3%) | [26 empty] | Транспортные расходы на материалы и оборудование 3% ПЗ=3% (ОЗП=3%; ЭМ=3%; МАТ=3%)
|  | Всего по позиции |  |  | 10: 118.65; 12: 775.95 | [19 empty] | Всего по позиции
54 О | ТЦ_62.1.01.09_77_7701875772_26.03.2024_02 | Автоматический выключатель NB1-63 2P C2 6 кА 179659 |  |  | шт | 27 | 1 | 27 | 826.87 | 1.0424 | 3558.29 | 6.54 | 23271.2 | [14 empty] | Автоматический выключатель NB1-63 2P C2 6 кА 179659
|  | (Оборудование) | [31 empty] | (Оборудование)
|  | Заготовительно-складские расходы для оборудование - 1,2% ПЗ=1,2% (ОЗП=1,2%; ЭМ=1,2%; МАТ=1,2%) | [26 empty] | Заготовительно-складские расходы для оборудование - 1,2% ПЗ=1,2% (ОЗП=1,2%; ЭМ=1,2%; МАТ=1,2%)
|  | Транспортные расходы на материалы и оборудование 3% ПЗ=3% (ОЗП=3%; ЭМ=3%; МАТ=3%) | [26 empty] | Транспортные расходы на материалы и оборудование 3% ПЗ=3% (ОЗП=3%; ЭМ=3%; МАТ=3%)
|  | Всего по позиции |  |  | 10: 3558.29; 12: 23271.2 | [19 empty] | Всего по позиции
55 О | ТЦ_62.1.01.09_77_7701875772_26.03.2024_02 | Автоматический выключатель NB1-63DC 2P C20 6 кА 500В DC 182721 |  |  | шт | 1 | 1 | 1 | 1629.53 | 1.0424 | 259.72 | 6.54 | 1698.56 | [14 empty] | Автоматический выключатель NB1-63DC 2P C20 6 кА 500В DC 182721
|  | (Оборудование) | [31 empty] | (Оборудование)
|  | Заготовительно-складские расходы для оборудование - 1,2% ПЗ=1,2% (ОЗП=1,2%; ЭМ=1,2%; МАТ=1,2%) | [26 empty] | Заготовительно-складские расходы для оборудование - 1,2% ПЗ=1,2% (ОЗП=1,2%; ЭМ=1,2%; МАТ=1,2%)
|  | Транспортные расходы на материалы и оборудование 3% ПЗ=3% (ОЗП=3%; ЭМ=3%; МАТ=3%) | [26 empty] | Транспортные расходы на материалы и оборудование 3% ПЗ=3% (ОЗП=3%; ЭМ=3%; МАТ=3%)
|  | Всего по позиции |  |  | 10: 259.72; 12: 1698.56 | [19 empty] | Всего по позиции
56 О | ТЦ_62.1.01.09_77_7701875772_26.03.2024_02 | Автоматический выключатель NB1-63 3P C2 6 кА 179701 |  |  | шт | 5 | 1 | 5 | 2163.42 | 1.0424 | 1724.05 | 6.54 | 11275.31 | [14 empty] | Автоматический выключатель NB1-63 3P C2 6 кА 179701
|  | (Оборудование) | [31 empty] | (Оборудование)
|  | Заготовительно-складские расходы для оборудование - 1,2% ПЗ=1,2% (ОЗП=1,2%; ЭМ=1,2%; МАТ=1,2%) | [26 empty] | Заготовительно-складские расходы для оборудование - 1,2% ПЗ=1,2% (ОЗП=1,2%; ЭМ=1,2%; МАТ=1,2%)
|  | Транспортные расходы на материалы и оборудование 3% ПЗ=3% (ОЗП=3%; ЭМ=3%; МАТ=3%) | [26 empty] | Транспортные расходы на материалы и оборудование 3% ПЗ=3% (ОЗП=3%; ЭМ=3%; МАТ=3%)
|  | Всего по позиции |  |  | 10: 1724.05; 12: 11275.31 | [19 empty] | Всего по позиции
Монтаж клеммников | [26 empty] | Монтаж клеммников
57 | ФЕРм08-01-082-01 | Зажим наборный без кожуха (Клеммники, перемычки) |  |  | 4: 100 шт; 5: 5.3; 6: 1; 7: 5.3 | [14 empty] | Зажим наборный без кожуха (Клеммники, перемычки)
|  | Транспортные расходы на материалы и оборудование 3% ПЗ=3% (ОЗП=3%; ЭМ=3%; МАТ=3%) | [26 empty] | Транспортные расходы на материалы и оборудование 3% ПЗ=3% (ОЗП=3%; ЭМ=3%; МАТ=3%)
| Приказ от 07.07.2022 № 557/пр прил.8 табл.2 п.6 | Производство работ осуществляется внутри работающих трансформаторных и распределительных подстанций, электропомещениях (щитовые, пультовые, подстанции, реакторные, РУ и пункты, кабельные шахты, тоннели и каналы, кабельные полуэтажи) с действующим электрооборудованием или кабельными линиями под напряжением ОЗП=1,35; ЭМ=1,35; ЗПМ=1,35; ТЗ=1,35; ТЗМ=1,35 | [26 empty] | Производство работ осуществляется внутри работающих трансформаторных и распределительных подстанций, электропомещениях (щитовые, пультовые, подстанции, реакторные, РУ и пункты, кабельные шахты, тоннели и каналы, кабельные полуэтажи) с действующим электрооборудованием или кабельными линиями под напряжением ОЗП=1,35; ЭМ=1,35; ЗПМ=1,35; ТЗ=1,35; ТЗМ=1,35
| 1 | ОТ |  |  | 8: 396.34; 9: 1.3905; 10: 2920.89; 11: 79.8; 12: 233087.02 | [16 empty] | ОТ
| 2 | ЭМ |  |  | 8: 19.41; 9: 1.3905; 10: 143.04; 11: 20.97; 12: 2999.55 | [16 empty] | ЭМ
| 3 | в т.ч. ОТм |  |  | 8: 2.51; 9: 1.3905; 10: 18.5; 11: 79.8; 12: 1476.3 | [16 empty] | в т.ч. ОТм
| 4 | М |  |  | 8: 402.81; 9: 1.03; 10: 2198.94; 11: 16.74; 12: 36810.26 | [16 empty] | М
|  | ЗТ |  |  | 4: чел.-ч; 5: 41.2; 6: 1.35; 7: 294.786 | [17 empty] | ЗТ
|  | ЗТм |  |  | 4: чел.-ч; 5: 0.2; 6: 1.35; 7: 1.431 | [17 empty] | ЗТм
|  | Итого по расценке |  |  | 8: 818.56; 10: 5262.87; 12: 272896.83 | [18 empty] | Итого по расценке
|  | ФОТ |  |  | 10: 2939.39; 12: 234563.32 | [17 empty] | ФОТ
| Пр/812-049.3-1 | НР Электротехнические установки на других объектах |  |  | 4: %; 5: 97; 7: 97; 10: 2851.21; 12: 227526.42 | [17 empty] | НР Электротехнические установки на других объектах
| Пр/774-049.3 | СП Электротехнические установки на других объектах |  |  | 4: %; 5: 51; 7: 51; 10: 1499.09; 12: 119627.29 | [17 empty] | СП Электротехнические установки на других объектах
|  | Всего по позиции |  |  | 10: 9613.17; 12: 620050.54 | [19 empty] | Всего по позиции
58 | ФССЦ-20.5.04.03-0011 | Зажимы наборные |  |  | шт | -540.6 | 1 | -540.6 | 3.5 | 1.03 | -1948.86 | 16.74 | -32623.92 | [14 empty] | Зажимы наборные
|  | (Электротехнические установки на других объектах) | [31 empty] | (Электротехнические установки на других объектах)
|  | Транспортные расходы на материалы и оборудование 3% ПЗ=3% (ОЗП=3%; ЭМ=3%; МАТ=3%) | [26 empty] | Транспортные расходы на материалы и оборудование 3% ПЗ=3% (ОЗП=3%; ЭМ=3%; МАТ=3%)
|  | Всего по позиции |  |  | 10: -1948.86; 12: -32623.92 | [19 empty] | Всего по позиции
59 | ТЦ_20.2.08.00_77_7701875772_26.03.2024_02 | Клеммник измерительный с 2-мя тестовыми разъемами, 6 мм.кв. (серый), WGO1 370592 |  |  | шт | 294 | 1 | 294 | 485.05 | 1.0506 | 8949.85 | 16.74 | 149820.5 | [14 empty] | Клеммник измерительный с 2-мя тестовыми разъемами, 6 мм.кв. (серый), WGO1 370592
|  | (Материалы для монтажных работ) | [31 empty] | (Материалы для монтажных работ)
|  | Транспортные расходы на материалы и оборудование 3% ПЗ=3% (ОЗП=3%; ЭМ=3%; МАТ=3%) | [26 empty] | Транспортные расходы на материалы и оборудование 3% ПЗ=3% (ОЗП=3%; ЭМ=3%; МАТ=3%)
|  | Заготовительно-складские расходы для материалов - 2% ПЗ=2% (ОЗП=2%; ЭМ=2%; МАТ=2%) | [26 empty] | Заготовительно-складские расходы для материалов - 2% ПЗ=2% (ОЗП=2%; ЭМ=2%; МАТ=2%)
|  | Всего по позиции |  |  | 10: 8949.85; 12: 149820.5 | [19 empty] | Всего по позиции
60 | ТЦ_20.2.08.00_77_7701875772_26.03.2024_02 | Перемычка для WGO1/ WGO3/ WGL1, (2 полюса), IZUK 6/2 476302 |  |  | шт | 75 | 1 | 75 | 93.23 | 1.0506 | 438.83 | 16.74 | 7346.06 | [14 empty] | Перемычка для WGO1/ WGO3/ WGL1, (2 полюса), IZUK 6/2 476302
|  | (Материалы для монтажных работ) | [31 empty] | (Материалы для монтажных работ)
|  | Транспортные расходы на материалы и оборудование 3% ПЗ=3% (ОЗП=3%; ЭМ=3%; МАТ=3%) | [26 empty] | Транспортные расходы на материалы и оборудование 3% ПЗ=3% (ОЗП=3%; ЭМ=3%; МАТ=3%)
|  | Заготовительно-складские расходы для материалов - 2% ПЗ=2% (ОЗП=2%; ЭМ=2%; МАТ=2%) | [26 empty] | Заготовительно-складские расходы для материалов - 2% ПЗ=2% (ОЗП=2%; ЭМ=2%; МАТ=2%)
|  | Всего по позиции |  |  | 10: 438.83; 12: 7346.06 | [19 empty] | Всего по позиции
61 | ТЦ_20.2.08.00_77_7701875772_26.03.2024_02 | Клеммник с размыкателем на DIN-рейку, 4мм.кв. (серый), ASK 3A 353109 |  |  | шт | 115 | 1 | 115 | 296.43 | 1.0506 | 2139.45 | 16.74 | 35814.38 | [14 empty] | Клеммник с размыкателем на DIN-рейку, 4мм.кв. (серый), ASK 3A 353109
|  | (Материалы для монтажных работ) | [31 empty] | (Материалы для монтажных работ)
|  | Транспортные расходы на материалы и оборудование 3% ПЗ=3% (ОЗП=3%; ЭМ=3%; МАТ=3%) | [26 empty] | Транспортные расходы на материалы и оборудование 3% ПЗ=3% (ОЗП=3%; ЭМ=3%; МАТ=3%)
|  | Заготовительно-складские расходы для материалов - 2% ПЗ=2% (ОЗП=2%; ЭМ=2%; МАТ=2%) | [26 empty] | Заготовительно-складские расходы для материалов - 2% ПЗ=2% (ОЗП=2%; ЭМ=2%; МАТ=2%)
|  | Всего по позиции |  |  | 10: 2139.45; 12: 35814.38 | [19 empty] | Всего по позиции
62 | ТЦ_20.2.08.00_77_7701875772_26.03.2024_02 | Клеммник на DIN-рейку 2,5 мм.кв. (серый), AVK2,5(RP) 304120RP |  |  | шт | 23 | 1 | 23 | 82.64 | 1.0506 | 119.29 | 16.74 | 1996.9 | [14 empty] | Клеммник на DIN-рейку 2,5 мм.кв. (серый), AVK2,5(RP) 304120RP
|  | (Материалы для монтажных работ) | [31 empty] | (Материалы для монтажных работ)
|  | Транспортные расходы на материалы и оборудование 3% ПЗ=3% (ОЗП=3%; ЭМ=3%; МАТ=3%) | [26 empty] | Транспортные расходы на материалы и оборудование 3% ПЗ=3% (ОЗП=3%; ЭМ=3%; МАТ=3%)
|  | Заготовительно-складские расходы для материалов - 2% ПЗ=2% (ОЗП=2%; ЭМ=2%; МАТ=2%) | [26 empty] | Заготовительно-складские расходы для материалов - 2% ПЗ=2% (ОЗП=2%; ЭМ=2%; МАТ=2%)
|  | Всего по позиции |  |  | 10: 119.29; 12: 1996.9 | [19 empty] | Всего по позиции
63 | ТЦ_20.2.08.00_77_7701875772_26.03.2024_02 | Клеммник на DIN-рейку 2,5 мм.кв. (синий), AVK2,5(RP) 304121RP |  |  | шт | 23 | 1 | 23 | 82.64 | 1.0506 | 119.29 | 16.74 | 1996.9 | [14 empty] | Клеммник на DIN-рейку 2,5 мм.кв. (синий), AVK2,5(RP) 304121RP
|  | (Материалы для монтажных работ) | [31 empty] | (Материалы для монтажных работ)
|  | Транспортные расходы на материалы и оборудование 3% ПЗ=3% (ОЗП=3%; ЭМ=3%; МАТ=3%) | [26 empty] | Транспортные расходы на материалы и оборудование 3% ПЗ=3% (ОЗП=3%; ЭМ=3%; МАТ=3%)
|  | Заготовительно-складские расходы для материалов - 2% ПЗ=2% (ОЗП=2%; ЭМ=2%; МАТ=2%) | [26 empty] | Заготовительно-складские расходы для материалов - 2% ПЗ=2% (ОЗП=2%; ЭМ=2%; МАТ=2%)
|  | Всего по позиции |  |  | 10: 119.29; 12: 1996.9 | [19 empty] | Всего по позиции
64 | ФЕРм10-06-037-13 | Крышка декоративная и другие мелкие изделия (без присоединения проводов)(Маркировка, упор на дин рейку, концевой сегмент) |  |  | 4: 100 шт; 5: 2.8; 6: 1; 7: 2.8 | [14 empty] | Крышка декоративная и другие мелкие изделия (без присоединения проводов)(Маркировка, упор на дин рейку, концевой сегмент)
|  | Транспортные расходы на материалы и оборудование 3% ПЗ=3% (ОЗП=3%; ЭМ=3%; МАТ=3%) | [26 empty] | Транспортные расходы на материалы и оборудование 3% ПЗ=3% (ОЗП=3%; ЭМ=3%; МАТ=3%)
| Приказ от 07.07.2022 № 557/пр прил.8 табл.2 п.6 | Производство работ осуществляется внутри работающих трансформаторных и распределительных подстанций, электропомещениях (щитовые, пультовые, подстанции, реакторные, РУ и пункты, кабельные шахты, тоннели и каналы, кабельные полуэтажи) с действующим электрооборудованием или кабельными линиями под напряжением ОЗП=1,35; ЭМ=1,35; ЗПМ=1,35; ТЗ=1,35; ТЗМ=1,35 | [26 empty] | Производство работ осуществляется внутри работающих трансформаторных и распределительных подстанций, электропомещениях (щитовые, пультовые, подстанции, реакторные, РУ и пункты, кабельные шахты, тоннели и каналы, кабельные полуэтажи) с действующим электрооборудованием или кабельными линиями под напряжением ОЗП=1,35; ЭМ=1,35; ЗПМ=1,35; ТЗ=1,35; ТЗМ=1,35
| 1 | ОТ |  |  | 8: 54.42; 9: 1.3905; 10: 211.88; 11: 79.8; 12: 16908.02 | [16 empty] | ОТ
| 4 | М |  |  | 8: 3.58; 9: 1.03; 10: 10.32; 11: 16.74; 12: 172.76 | [16 empty] | М
|  | ЗТ |  |  | 4: чел.-ч; 5: 6; 6: 1.35; 7: 22.68 | [17 empty] | ЗТ
|  | Итого по расценке |  |  | 8: 58; 10: 222.2; 12: 17080.78 | [18 empty] | Итого по расценке
|  | ФОТ |  |  | 10: 211.88; 12: 16908.02 | [17 empty] | ФОТ
| Пр/812-051.1-1 | НР Прокладка и монтаж сетей связи |  |  | 4: %; 5: 90; 7: 90; 10: 190.69; 12: 15217.22 | [17 empty] | НР Прокладка и монтаж сетей связи
| Пр/774-051.1 | СП Прокладка и монтаж сетей связи |  |  | 4: %; 5: 46; 7: 46; 10: 97.46; 12: 7777.69 | [17 empty] | СП Прокладка и монтаж сетей связи
|  | Всего по позиции |  |  | 10: 510.35; 12: 40075.69 | [19 empty] | Всего по позиции
65 | ТЦ_20.2.08.00_77_7701875772_26.03.2024_02 | Концевой сегмент на измерительные клеммники WGO1,-2/WGL, (серый), NPP-WGO1-2 450109 |  |  | шт | 31 | 1 | 31 | 53.89 | 1.0506 | 104.85 | 16.74 | 1755.12 | [14 empty] | Концевой сегмент на измерительные клеммники WGO1,-2/WGL, (серый), NPP-WGO1-2 450109
|  | (Материалы для монтажных работ) | [31 empty] | (Материалы для монтажных работ)
|  | Транспортные расходы на материалы и оборудование 3% ПЗ=3% (ОЗП=3%; ЭМ=3%; МАТ=3%) | [26 empty] | Транспортные расходы на материалы и оборудование 3% ПЗ=3% (ОЗП=3%; ЭМ=3%; МАТ=3%)
|  | Заготовительно-складские расходы для материалов - 2% ПЗ=2% (ОЗП=2%; ЭМ=2%; МАТ=2%) | [26 empty] | Заготовительно-складские расходы для материалов - 2% ПЗ=2% (ОЗП=2%; ЭМ=2%; МАТ=2%)
|  | Всего по позиции |  |  | 10: 104.85; 12: 1755.12 | [19 empty] | Всего по позиции
66 | ТЦ_20.2.08.00_77_7701875772_26.03.2024_02 | Упор на DIN-рейку MR35, (серый), KD4 495059 |  |  | шт | 140 | 1 | 140 | 47.7 | 1.0506 | 419.11 | 16.74 | 7015.91 | [14 empty] | Упор на DIN-рейку MR35, (серый), KD4 495059
|  | (Материалы для монтажных работ) | [31 empty] | (Материалы для монтажных работ)
|  | Транспортные расходы на материалы и оборудование 3% ПЗ=3% (ОЗП=3%; ЭМ=3%; МАТ=3%) | [26 empty] | Транспортные расходы на материалы и оборудование 3% ПЗ=3% (ОЗП=3%; ЭМ=3%; МАТ=3%)
|  | Заготовительно-складские расходы для материалов - 2% ПЗ=2% (ОЗП=2%; ЭМ=2%; МАТ=2%) | [26 empty] | Заготовительно-складские расходы для материалов - 2% ПЗ=2% (ОЗП=2%; ЭМ=2%; МАТ=2%)
|  | Всего по позиции |  |  | 10: 419.11; 12: 7015.91 | [19 empty] | Всего по позиции
67 | ТЦ_20.2.08.00_77_7701875772_26.03.2024_02 | Маркировка клеммных групп на KD4/KD6/KD6A, (прозр.), ME 1-1 49612А |  |  | шт | 70 | 1 | 70 | 51.1 | 1.0506 | 224.49 | 16.74 | 3758 | [14 empty] | Маркировка клеммных групп на KD4/KD6/KD6A, (прозр.), ME 1-1 49612А
|  | (Материалы для монтажных работ) | [31 empty] | (Материалы для монтажных работ)
|  | Транспортные расходы на материалы и оборудование 3% ПЗ=3% (ОЗП=3%; ЭМ=3%; МАТ=3%) | [26 empty] | Транспортные расходы на материалы и оборудование 3% ПЗ=3% (ОЗП=3%; ЭМ=3%; МАТ=3%)
|  | Заготовительно-складские расходы для материалов - 2% ПЗ=2% (ОЗП=2%; ЭМ=2%; МАТ=2%) | [26 empty] | Заготовительно-складские расходы для материалов - 2% ПЗ=2% (ОЗП=2%; ЭМ=2%; МАТ=2%)
|  | Всего по позиции |  |  | 10: 224.49; 12: 3758 | [19 empty] | Всего по позиции
68 | ТЦ_20.2.08.00_77_7701875772_26.03.2024_02 | Концевой сегмент на клеммники ASK 3*, (серый), NPP ASK3 450059 |  |  | шт | 26 | 1 | 26 | 70.07 | 1.0506 | 114.34 | 16.74 | 1914 | [14 empty] | Концевой сегмент на клеммники ASK 3*, (серый), NPP ASK3 450059
|  | (Материалы для монтажных работ) | [31 empty] | (Материалы для монтажных работ)
|  | Транспортные расходы на материалы и оборудование 3% ПЗ=3% (ОЗП=3%; ЭМ=3%; МАТ=3%) | [26 empty] | Транспортные расходы на материалы и оборудование 3% ПЗ=3% (ОЗП=3%; ЭМ=3%; МАТ=3%)
|  | Заготовительно-складские расходы для материалов - 2% ПЗ=2% (ОЗП=2%; ЭМ=2%; МАТ=2%) | [26 empty] | Заготовительно-складские расходы для материалов - 2% ПЗ=2% (ОЗП=2%; ЭМ=2%; МАТ=2%)
|  | Всего по позиции |  |  | 10: 114.34; 12: 1914 | [19 empty] | Всего по позиции
69 | ТЦ_20.2.08.00_77_7701875772_26.03.2024_02 | Концевой сегмент на клеммники AVK(2,5-10)-AVK RD (2,5-4), (серый), NPP 2,5-10 444120 |  |  | шт | 13 | 1 | 13 | 35.93 | 1.0506 | 29.31 | 16.74 | 490.72 | [14 empty] | Концевой сегмент на клеммники AVK(2,5-10)-AVK RD (2,5-4), (серый), NPP 2,5-10 444120
|  | (Материалы для монтажных работ) | [31 empty] | (Материалы для монтажных работ)
|  | Транспортные расходы на материалы и оборудование 3% ПЗ=3% (ОЗП=3%; ЭМ=3%; МАТ=3%) | [26 empty] | Транспортные расходы на материалы и оборудование 3% ПЗ=3% (ОЗП=3%; ЭМ=3%; МАТ=3%)
|  | Заготовительно-складские расходы для материалов - 2% ПЗ=2% (ОЗП=2%; ЭМ=2%; МАТ=2%) | [26 empty] | Заготовительно-складские расходы для материалов - 2% ПЗ=2% (ОЗП=2%; ЭМ=2%; МАТ=2%)
|  | Всего по позиции |  |  | 10: 29.31; 12: 490.72 | [19 empty] | Всего по позиции
70 | ФЕРм08-02-397-01 | Профиль перфорированный монтажный длиной 2 м |  |  | 4: 100 м; 5: 0.2; 6: 1; 7: 0.2 | [14 empty] | Профиль перфорированный монтажный длиной 2 м
|  | Транспортные расходы на материалы и оборудование 3% ПЗ=3% (ОЗП=3%; ЭМ=3%; МАТ=3%) | [26 empty] | Транспортные расходы на материалы и оборудование 3% ПЗ=3% (ОЗП=3%; ЭМ=3%; МАТ=3%)
| Приказ от 07.07.2022 № 557/пр прил.8 табл.2 п.6 | Производство работ осуществляется внутри работающих трансформаторных и распределительных подстанций, электропомещениях (щитовые, пультовые, подстанции, реакторные, РУ и пункты, кабельные шахты, тоннели и каналы, кабельные полуэтажи) с действующим электрооборудованием или кабельными линиями под напряжением ОЗП=1,35; ЭМ=1,35; ЗПМ=1,35; ТЗ=1,35; ТЗМ=1,35 | [26 empty] | Производство работ осуществляется внутри работающих трансформаторных и распределительных подстанций, электропомещениях (щитовые, пультовые, подстанции, реакторные, РУ и пункты, кабельные шахты, тоннели и каналы, кабельные полуэтажи) с действующим электрооборудованием или кабельными линиями под напряжением ОЗП=1,35; ЭМ=1,35; ЗПМ=1,35; ТЗ=1,35; ТЗМ=1,35
| 1 | ОТ |  |  | 8: 80.46; 9: 1.3905; 10: 22.38; 11: 79.8; 12: 1785.92 | [16 empty] | ОТ
| 2 | ЭМ |  |  | 8: 95.01; 9: 1.3905; 10: 26.42; 11: 20.97; 12: 554.03 | [16 empty] | ЭМ
| 3 | в т.ч. ОТм |  |  | 8: 23.33; 9: 1.3905; 10: 6.49; 11: 79.8; 12: 517.9 | [16 empty] | в т.ч. ОТм
| 4 | М |  |  | 8: 407.53; 9: 1.03; 10: 83.95; 11: 16.74; 12: 1405.32 | [16 empty] | М
|  | ЗТ |  |  | 4: чел.-ч; 5: 8.56; 6: 1.35; 7: 2.3112 | [17 empty] | ЗТ
|  | ЗТм |  |  | 4: чел.-ч; 5: 2.27; 6: 1.35; 7: 0.6129 | [17 empty] | ЗТм
|  | Итого по расценке |  |  | 8: 583; 10: 132.75; 12: 3745.27 | [18 empty] | Итого по расценке
|  | ФОТ |  |  | 10: 28.87; 12: 2303.82 | [17 empty] | ФОТ
| Пр/812-049.3-1 | НР Электротехнические установки на других объектах |  |  | 4: %; 5: 97; 7: 97; 10: 28; 12: 2234.71 | [17 empty] | НР Электротехнические установки на других объектах
| Пр/774-049.3 | СП Электротехнические установки на других объектах |  |  | 4: %; 5: 51; 7: 51; 10: 14.72; 12: 1174.95 | [17 empty] | СП Электротехнические установки на других объектах
|  | Всего по позиции |  |  | 10: 175.47; 12: 7154.93 | [19 empty] | Всего по позиции
71 | ТЦ_20.2.08.00_77_7701875772_26.03.2024_02 | DIN-рейка перфорированная, длина 2000 мм 02140 |  |  | шт | 10 | 1 | 10 | 410.66 | 1.0506 | 257.73 | 16.74 | 4314.39 | [14 empty] | DIN-рейка перфорированная, длина 2000 мм 02140
|  | (Материалы для монтажных работ) | [31 empty] | (Материалы для монтажных работ)
|  | Транспортные расходы на материалы и оборудование 3% ПЗ=3% (ОЗП=3%; ЭМ=3%; МАТ=3%) | [26 empty] | Транспортные расходы на материалы и оборудование 3% ПЗ=3% (ОЗП=3%; ЭМ=3%; МАТ=3%)
|  | Заготовительно-складские расходы для материалов - 2% ПЗ=2% (ОЗП=2%; ЭМ=2%; МАТ=2%) | [26 empty] | Заготовительно-складские расходы для материалов - 2% ПЗ=2% (ОЗП=2%; ЭМ=2%; МАТ=2%)
|  | Всего по позиции |  |  | 10: 257.73; 12: 4314.39 | [19 empty] | Всего по позиции
72 | ФЕРм11-01-001-01 | Конструкции для установки приборов, масса: до 1 кг | [25 empty] | Конструкции для установки приборов, масса: до 1 кг | bar: 4 to 7
|  | Транспортные расходы на материалы и оборудование 3% ПЗ=3% (ОЗП=3%; ЭМ=3%; МАТ=3%) | [26 empty] | Транспортные расходы на материалы и оборудование 3% ПЗ=3% (ОЗП=3%; ЭМ=3%; МАТ=3%)
| Приказ от 07.07.2022 № 557/пр прил.8 табл.2 п.6 | Производство работ осуществляется внутри работающих трансформаторных и распределительных подстанций, электропомещениях (щитовые, пультовые, подстанции, реакторные, РУ и пункты, кабельные шахты, тоннели и каналы, кабельные полуэтажи) с действующим электрооборудованием или кабельными линиями под напряжением ОЗП=1,35; ЭМ=1,35; ЗПМ=1,35; ТЗ=1,35; ТЗМ=1,35 | [26 empty] | Производство работ осуществляется внутри работающих трансформаторных и распределительных подстанций, электропомещениях (щитовые, пультовые, подстанции, реакторные, РУ и пункты, кабельные шахты, тоннели и каналы, кабельные полуэтажи) с действующим электрооборудованием или кабельными линиями под напряжением ОЗП=1,35; ЭМ=1,35; ЗПМ=1,35; ТЗ=1,35; ТЗМ=1,35
| 1 | ОТ |  |  | 8: 4.54; 9: 1.3905; 10: 6.31; 11: 79.8; 12: 503.54 | [16 empty] | ОТ
| 2 | ЭМ |  |  | 8: 4.17; 9: 1.3905; 10: 5.8; 11: 20.97; 12: 121.63 | [16 empty] | ЭМ
| 3 | в т.ч. ОТм |  |  | 8: 0.5; 9: 1.3905; 10: 0.7; 11: 79.8; 12: 55.86 | [16 empty] | в т.ч. ОТм
| 4 | М |  |  | 8: 23.2; 9: 1.03; 10: 23.9; 11: 16.74; 12: 400.09 | [16 empty] | М
|  | ЗТ |  |  | 4: чел.-ч; 5: 0.52; 6: 1.35; 7: 0.702 | [17 empty] | ЗТ
|  | ЗТм |  |  | 4: чел.-ч; 5: 0.05; 6: 1.35; 7: 0.0675 | [17 empty] | ЗТм
|  | Итого по расценке |  |  | 8: 31.91; 10: 36.01; 12: 1025.26 | [18 empty] | Итого по расценке
|  | ФОТ |  |  | 10: 7.01; 12: 559.4 | [17 empty] | ФОТ
| Пр/812-053.0-1 | НР Приборы, средства автоматизации и вычислительной техники |  |  | 4: %; 5: 90; 7: 90; 10: 6.31; 12: 503.46 | [17 empty] | НР Приборы, средства автоматизации и вычислительной техники
| Пр/774-053.0 | СП Приборы, средства автоматизации и вычислительной техники |  |  | 4: %; 5: 46; 7: 46; 10: 3.22; 12: 257.32 | [17 empty] | СП Приборы, средства автоматизации и вычислительной техники
|  | Всего по позиции |  |  | 10: 45.54; 12: 1786.04 | [19 empty] | Всего по позиции
73 | ТЦ_20.2.06.05_77_7701875772_26.03.2024_02 | Кронштейн для датчика температуры с защитным экраном от осадков, ветра и солнечной радиации TS-SRS2 |  |  | шт | 1 | 1 | 1 | 7300 | 1.0506 | 458.15 | 16.74 | 7669.38 | [14 empty] | Кронштейн для датчика температуры с защитным экраном от осадков, ветра и солнечной радиации TS-SRS2
|  | (Материалы для монтажных работ) | [31 empty] | (Материалы для монтажных работ)
|  | Транспортные расходы на материалы и оборудование 3% ПЗ=3% (ОЗП=3%; ЭМ=3%; МАТ=3%) | [26 empty] | Транспортные расходы на материалы и оборудование 3% ПЗ=3% (ОЗП=3%; ЭМ=3%; МАТ=3%)
|  | Заготовительно-складские расходы для материалов - 2% ПЗ=2% (ОЗП=2%; ЭМ=2%; МАТ=2%) | [26 empty] | Заготовительно-складские расходы для материалов - 2% ПЗ=2% (ОЗП=2%; ЭМ=2%; МАТ=2%)
|  | Всего по позиции |  |  | 10: 458.15; 12: 7669.38 | [19 empty] | Всего по позиции
74 | ФЕРм10-04-030-01 | Дополнительная установка на пультах и панелях: переключателя |  |  | 4: шт; 5: 4; 6: 1; 7: 4 | [14 empty] | Дополнительная установка на пультах и панелях: переключателя
|  | Транспортные расходы на материалы и оборудование 3% ПЗ=3% (ОЗП=3%; ЭМ=3%; МАТ=3%) | [26 empty] | Транспортные расходы на материалы и оборудование 3% ПЗ=3% (ОЗП=3%; ЭМ=3%; МАТ=3%)
| Приказ от 07.07.2022 № 557/пр прил.8 табл.2 п.6 | Производство работ осуществляется внутри работающих трансформаторных и распределительных подстанций, электропомещениях (щитовые, пультовые, подстанции, реакторные, РУ и пункты, кабельные шахты, тоннели и каналы, кабельные полуэтажи) с действующим электрооборудованием или кабельными линиями под напряжением ОЗП=1,35; ЭМ=1,35; ЗПМ=1,35; ТЗ=1,35; ТЗМ=1,35 | [26 empty] | Производство работ осуществляется внутри работающих трансформаторных и распределительных подстанций, электропомещениях (щитовые, пультовые, подстанции, реакторные, РУ и пункты, кабельные шахты, тоннели и каналы, кабельные полуэтажи) с действующим электрооборудованием или кабельными линиями под напряжением ОЗП=1,35; ЭМ=1,35; ЗПМ=1,35; ТЗ=1,35; ТЗМ=1,35
| 1 | ОТ |  |  | 8: 9.62; 9: 1.3905; 10: 53.51; 11: 79.8; 12: 4270.1 | [16 empty] | ОТ
| 4 | М |  |  | 8: 0.19; 9: 1.03; 10: 0.78; 11: 16.74; 12: 13.06 | [16 empty] | М
|  | ЗТ |  |  | 4: чел.-ч; 5: 1; 6: 1.35; 7: 5.4 | [17 empty] | ЗТ
|  | Итого по расценке |  |  | 8: 9.81; 10: 54.29; 12: 4283.16 | [18 empty] | Итого по расценке
|  | ФОТ |  |  | 10: 53.51; 12: 4270.1 | [17 empty] | ФОТ
| Пр/812-051.2-1 | НР Монтаж радиотелевизионного и электронного оборудования |  |  | 4: %; 5: 95; 7: 95; 10: 50.83; 12: 4056.6 | [17 empty] | НР Монтаж радиотелевизионного и электронного оборудования
| Пр/774-051.2 | СП Монтаж радиотелевизионного и электронного оборудования |  |  | 4: %; 5: 53; 7: 53; 10: 28.36; 12: 2263.15 | [17 empty] | СП Монтаж радиотелевизионного и электронного оборудования
|  | Всего по позиции |  |  | 10: 133.48; 12: 10602.91 | [19 empty] | Всего по позиции
75 О | ТЦ_62.3.00.00_77_7701875772_26.03.2024_02 | Переключатель кулачковый 23-041-УТРЛ-4-РД.В5.ОЛ.ПК1 |  |  | шт | 3 | 1 | 3 | 1885.77 | 1.0424 | 901.67 | 6.54 | 5896.95 | [14 empty] | Переключатель кулачковый 23-041-УТРЛ-4-РД.В5.ОЛ.ПК1
|  | (Оборудование) | [31 empty] | (Оборудование)
|  | Заготовительно-складские расходы для оборудование - 1,2% ПЗ=1,2% (ОЗП=1,2%; ЭМ=1,2%; МАТ=1,2%) | [26 empty] | Заготовительно-складские расходы для оборудование - 1,2% ПЗ=1,2% (ОЗП=1,2%; ЭМ=1,2%; МАТ=1,2%)
|  | Транспортные расходы на материалы и оборудование 3% ПЗ=3% (ОЗП=3%; ЭМ=3%; МАТ=3%) | [26 empty] | Транспортные расходы на материалы и оборудование 3% ПЗ=3% (ОЗП=3%; ЭМ=3%; МАТ=3%)
|  | Всего по позиции |  |  | 10: 901.67; 12: 5896.95 | [19 empty] | Всего по позиции
76 О | ТЦ_62.3.00.00_77_7701875772_26.03.2024_02 | Переключатель кулачковый 23-041-УТРЛ-4-РД.В5.ОЛ.ПК2 |  |  | шт | 1 | 1 | 1 | 2535 | 1.0424 | 404.03 | 6.54 | 2642.38 | [14 empty] | Переключатель кулачковый 23-041-УТРЛ-4-РД.В5.ОЛ.ПК2
|  | (Оборудование) | [31 empty] | (Оборудование)
|  | Заготовительно-складские расходы для оборудование - 1,2% ПЗ=1,2% (ОЗП=1,2%; ЭМ=1,2%; МАТ=1,2%) | [26 empty] | Заготовительно-складские расходы для оборудование - 1,2% ПЗ=1,2% (ОЗП=1,2%; ЭМ=1,2%; МАТ=1,2%)
|  | Транспортные расходы на материалы и оборудование 3% ПЗ=3% (ОЗП=3%; ЭМ=3%; МАТ=3%) | [26 empty] | Транспортные расходы на материалы и оборудование 3% ПЗ=3% (ОЗП=3%; ЭМ=3%; МАТ=3%)
|  | Всего по позиции |  |  | 10: 404.03; 12: 2642.38 | [19 empty] | Всего по позиции
77 | ФЕРм10-06-068-17 | Сдача объекта, контрольные и приемо-сдаточные испытания |  |  | 4: объект; 5: 1; 6: 1; 7: 1 | [14 empty] | Сдача объекта, контрольные и приемо-сдаточные испытания
|  | Транспортные расходы на материалы и оборудование 3% ПЗ=3% (ОЗП=3%; ЭМ=3%; МАТ=3%) | [26 empty] | Транспортные расходы на материалы и оборудование 3% ПЗ=3% (ОЗП=3%; ЭМ=3%; МАТ=3%)
| Приказ от 07.07.2022 № 557/пр прил.8 табл.2 п.6 | Производство работ осуществляется внутри работающих трансформаторных и распределительных подстанций, электропомещениях (щитовые, пультовые, подстанции, реакторные, РУ и пункты, кабельные шахты, тоннели и каналы, кабельные полуэтажи) с действующим электрооборудованием или кабельными линиями под напряжением ОЗП=1,35; ЭМ=1,35; ЗПМ=1,35; ТЗ=1,35; ТЗМ=1,35 | [26 empty] | Производство работ осуществляется внутри работающих трансформаторных и распределительных подстанций, электропомещениях (щитовые, пультовые, подстанции, реакторные, РУ и пункты, кабельные шахты, тоннели и каналы, кабельные полуэтажи) с действующим электрооборудованием или кабельными линиями под напряжением ОЗП=1,35; ЭМ=1,35; ЗПМ=1,35; ТЗ=1,35; ТЗМ=1,35
| 1 | ОТ |  |  | 8: 4274.32; 9: 1.3905; 10: 5943.44; 11: 79.8; 12: 474286.51 | [16 empty] | ОТ
| 2 | ЭМ |  |  | 8: 2775.93; 9: 1.3905; 10: 3859.93; 11: 20.97; 12: 80942.73 | [16 empty] | ЭМ
| 3 | в т.ч. ОТм |  |  | 8: 290.46; 9: 1.3905; 10: 403.88; 11: 79.8; 12: 32229.62 | [16 empty] | в т.ч. ОТм
| 4 | М |  |  | 8: 85.49; 9: 1.03; 10: 88.05; 11: 16.74; 12: 1473.96 | [16 empty] | М
|  | ЗТ |  |  | 4: чел.-ч; 5: 289; 6: 1.35; 7: 390.15 | [17 empty] | ЗТ
|  | ЗТм |  |  | 4: чел.-ч; 5: 25.04; 6: 1.35; 7: 33.804 | [17 empty] | ЗТм
|  | Итого по расценке |  |  | 8: 7135.74; 10: 9891.42; 12: 556703.2 | [18 empty] | Итого по расценке
|  | ФОТ |  |  | 10: 6347.32; 12: 506516.13 | [17 empty] | ФОТ
| Пр/812-051.1-1 | НР Прокладка и монтаж сетей связи |  |  | 4: %; 5: 90; 7: 90; 10: 5712.59; 12: 455864.52 | [17 empty] | НР Прокладка и монтаж сетей связи
| Пр/774-051.1 | СП Прокладка и монтаж сетей связи |  |  | 4: %; 5: 46; 7: 46; 10: 2919.77; 12: 232997.42 | [17 empty] | СП Прокладка и монтаж сетей связи
|  | Всего по позиции |  |  | 10: 18523.78; 12: 1245565.14 | [19 empty] | Всего по позиции
Монтаж кабельной продукции | [26 empty] | Монтаж кабельной продукции
78 | ФЕРм08-02-147-01 | Кабель до 35 кВ по установленным конструкциям и лоткам с креплением на поворотах и в конце трассы, масса 1 м кабеля: до 1 кг |  |  | 4: 100 м; 5: 170.42; 6: 1; 7: 170.42 | [14 empty] | Кабель до 35 кВ по установленным конструкциям и лоткам с креплением на поворотах и в конце трассы, масса 1 м кабеля: до 1 кг
|  | Транспортные расходы на материалы и оборудование 3% ПЗ=3% (ОЗП=3%; ЭМ=3%; МАТ=3%) | [26 empty] | Транспортные расходы на материалы и оборудование 3% ПЗ=3% (ОЗП=3%; ЭМ=3%; МАТ=3%)
| Приказ от 07.07.2022 № 557/пр прил.8 табл.2 п.6 | Производство работ осуществляется внутри работающих трансформаторных и распределительных подстанций, электропомещениях (щитовые, пультовые, подстанции, реакторные, РУ и пункты, кабельные шахты, тоннели и каналы, кабельные полуэтажи) с действующим электрооборудованием или кабельными линиями под напряжением ОЗП=1,35; ЭМ=1,35; ЗПМ=1,35; ТЗ=1,35; ТЗМ=1,35 | [26 empty] | Производство работ осуществляется внутри работающих трансформаторных и распределительных подстанций, электропомещениях (щитовые, пультовые, подстанции, реакторные, РУ и пункты, кабельные шахты, тоннели и каналы, кабельные полуэтажи) с действующим электрооборудованием или кабельными линиями под напряжением ОЗП=1,35; ЭМ=1,35; ЗПМ=1,35; ТЗ=1,35; ТЗМ=1,35
| 1 | ОТ |  |  | 8: 87.23; 9: 1.3905; 10: 20670.81; 11: 79.8; 12: 1649530.64 | [16 empty] | ОТ
| 2 | ЭМ |  |  | 8: 45.42; 9: 1.3905; 10: 10763.13; 11: 20.97; 12: 225702.84 | [16 empty] | ЭМ
| 3 | в т.ч. ОТм |  |  | 8: 5.02; 9: 1.3905; 10: 1189.58; 11: 79.8; 12: 94928.48 | [16 empty] | в т.ч. ОТм
| 4 | М |  |  | 8: 28.13; 9: 1.03; 10: 4937.73; 11: 16.74; 12: 82657.6 | [16 empty] | М
|  | ЗТ |  |  | 4: чел.-ч; 5: 9.28; 6: 1.35; 7: 2135.0218 | [17 empty] | ЗТ
|  | ЗТм |  |  | 4: чел.-ч; 5: 0.4; 6: 1.35; 7: 92.0268 | [17 empty] | ЗТм
|  | Итого по расценке |  |  | 8: 160.78; 10: 36371.67; 12: 1957891.08 | [18 empty] | Итого по расценке
|  | ФОТ |  |  | 10: 21860.39; 12: 1744459.12 | [17 empty] | ФОТ
| Пр/812-049.3-1 | НР Электротехнические установки на других объектах |  |  | 4: %; 5: 97; 7: 97; 10: 21204.58; 12: 1692125.35 | [17 empty] | НР Электротехнические установки на других объектах
| Пр/774-049.3 | СП Электротехнические установки на других объектах |  |  | 4: %; 5: 51; 7: 51; 10: 11148.8; 12: 889674.15 | [17 empty] | СП Электротехнические установки на других объектах
|  | Всего по позиции |  |  | 10: 68725.05; 12: 4539690.58 | [19 empty] | Всего по позиции
79 | ФЕРм08-04-744-01 | Кабель силовой с креплением в местах изменения трассы, масса 1 м кабеля: до 1 кг |  |  | 4: 100 м; 5: 33.53; 6: 1; 7: 33.53 | [14 empty] | Кабель силовой с креплением в местах изменения трассы, масса 1 м кабеля: до 1 кг
|  | Транспортные расходы на материалы и оборудование 3% ПЗ=3% (ОЗП=3%; ЭМ=3%; МАТ=3%) | [26 empty] | Транспортные расходы на материалы и оборудование 3% ПЗ=3% (ОЗП=3%; ЭМ=3%; МАТ=3%)
| Приказ от 07.07.2022 № 557/пр прил.8 табл.2 п.6 | Производство работ осуществляется внутри работающих трансформаторных и распределительных подстанций, электропомещениях (щитовые, пультовые, подстанции, реакторные, РУ и пункты, кабельные шахты, тоннели и каналы, кабельные полуэтажи) с действующим электрооборудованием или кабельными линиями под напряжением ОЗП=1,35; ЭМ=1,35; ЗПМ=1,35; ТЗ=1,35; ТЗМ=1,35 | [26 empty] | Производство работ осуществляется внутри работающих трансформаторных и распределительных подстанций, электропомещениях (щитовые, пультовые, подстанции, реакторные, РУ и пункты, кабельные шахты, тоннели и каналы, кабельные полуэтажи) с действующим электрооборудованием или кабельными линиями под напряжением ОЗП=1,35; ЭМ=1,35; ЗПМ=1,35; ТЗ=1,35; ТЗМ=1,35
| 1 | ОТ |  |  | 8: 410.77; 9: 1.3905; 10: 19151.52; 11: 79.8; 12: 1528291.3 | [16 empty] | ОТ
| 2 | ЭМ |  |  | 8: 11.12; 9: 1.3905; 10: 518.45; 11: 20.97; 12: 10871.9 | [16 empty] | ЭМ
| 3 | в т.ч. ОТм |  |  | 8: 1.51; 9: 1.3905; 10: 70.4; 11: 79.8; 12: 5617.92 | [16 empty] | в т.ч. ОТм
| 4 | М |  |  | 8: 59.01; 9: 1.03; 10: 2037.96; 11: 16.74; 12: 34115.45 | [16 empty] | М
|  | ЗТ |  |  | 4: чел.-ч; 5: 42.7; 6: 1.35; 7: 1932.8368 | [17 empty] | ЗТ
|  | ЗТм |  |  | 4: чел.-ч; 5: 0.12; 6: 1.35; 7: 5.4319 | [17 empty] | ЗТм
|  | Итого по расценке |  |  | 8: 480.9; 10: 21707.93; 12: 1573278.65 | [18 empty] | Итого по расценке
|  | ФОТ |  |  | 10: 19221.92; 12: 1533909.22 | [17 empty] | ФОТ
| Пр/812-049.1-1 | НР Электротехнические установки на атомных электростанциях |  |  | 4: %; 5: 126; 7: 126; 10: 24219.62; 12: 1932725.62 | [17 empty] | НР Электротехнические установки на атомных электростанциях
| Пр/774-049.1 | СП Электротехнические установки на атомных электростанциях |  |  | 4: %; 5: 68; 7: 68; 10: 13070.91; 12: 1043058.27 | [17 empty] | СП Электротехнические установки на атомных электростанциях
|  | Всего по позиции |  |  | 10: 58998.46; 12: 4549062.54 | [19 empty] | Всего по позиции
80 | ФЕРм08-02-405-01 | Провод по установленным стальным конструкциям и панелям, сечение: до 16 мм2 |  |  | 4: 100 м; 5: 9.56; 6: 1; 7: 9.56 | [14 empty] | Провод по установленным стальным конструкциям и панелям, сечение: до 16 мм2
|  | Транспортные расходы на материалы и оборудование 3% ПЗ=3% (ОЗП=3%; ЭМ=3%; МАТ=3%) | [26 empty] | Транспортные расходы на материалы и оборудование 3% ПЗ=3% (ОЗП=3%; ЭМ=3%; МАТ=3%)
| Приказ от 07.07.2022 № 557/пр прил.8 табл.2 п.6 | Производство работ осуществляется внутри работающих трансформаторных и распределительных подстанций, электропомещениях (щитовые, пультовые, подстанции, реакторные, РУ и пункты, кабельные шахты, тоннели и каналы, кабельные полуэтажи) с действующим электрооборудованием или кабельными линиями под напряжением ОЗП=1,35; ЭМ=1,35; ЗПМ=1,35; ТЗ=1,35; ТЗМ=1,35 | [26 empty] | Производство работ осуществляется внутри работающих трансформаторных и распределительных подстанций, электропомещениях (щитовые, пультовые, подстанции, реакторные, РУ и пункты, кабельные шахты, тоннели и каналы, кабельные полуэтажи) с действующим электрооборудованием или кабельными линиями под напряжением ОЗП=1,35; ЭМ=1,35; ЗПМ=1,35; ТЗ=1,35; ТЗМ=1,35
| 1 | ОТ |  |  | 8: 288.02; 9: 1.3905; 10: 3828.7; 11: 79.8; 12: 305530.26 | [16 empty] | ОТ
| 2 | ЭМ |  |  | 8: 68.98; 9: 1.3905; 10: 916.96; 11: 20.97; 12: 19228.65 | [16 empty] | ЭМ
| 3 | в т.ч. ОТм |  |  | 8: 4.02; 9: 1.3905; 10: 53.44; 11: 79.8; 12: 4264.51 | [16 empty] | в т.ч. ОТм
| 4 | М |  |  | 8: 73.7; 9: 1.03; 10: 725.71; 11: 16.74; 12: 12148.39 | [16 empty] | М
|  | ЗТ |  |  | 4: чел.-ч; 5: 30.64; 6: 1.35; 7: 395.4398 | [17 empty] | ЗТ
|  | ЗТм |  |  | 4: чел.-ч; 5: 0.32; 6: 1.35; 7: 4.1299 | [17 empty] | ЗТм
|  | Итого по расценке |  |  | 8: 430.7; 10: 5471.37; 12: 336907.3 | [18 empty] | Итого по расценке
|  | ФОТ |  |  | 10: 3882.14; 12: 309794.77 | [17 empty] | ФОТ
| Пр/812-049.3-1 | НР Электротехнические установки на других объектах |  |  | 4: %; 5: 97; 7: 97; 10: 3765.68; 12: 300500.93 | [17 empty] | НР Электротехнические установки на других объектах
| Пр/774-049.3 | СП Электротехнические установки на других объектах |  |  | 4: %; 5: 51; 7: 51; 10: 1979.89; 12: 157995.33 | [17 empty] | СП Электротехнические установки на других объектах
|  | Всего по позиции |  |  | 10: 11216.94; 12: 795403.56 | [19 empty] | Всего по позиции
81 | ФЕРм11-06-002-01 | Электрические проводки в щитах и пультах: шкафных и панельных |  |  | 4: 100 м; 5: 35.56; 6: 1; 7: 35.56 | [14 empty] | Электрические проводки в щитах и пультах: шкафных и панельных
|  | Транспортные расходы на материалы и оборудование 3% ПЗ=3% (ОЗП=3%; ЭМ=3%; МАТ=3%) | [26 empty] | Транспортные расходы на материалы и оборудование 3% ПЗ=3% (ОЗП=3%; ЭМ=3%; МАТ=3%)
| Приказ от 07.07.2022 № 557/пр прил.8 табл.2 п.6 | Производство работ осуществляется внутри работающих трансформаторных и распределительных подстанций, электропомещениях (щитовые, пультовые, подстанции, реакторные, РУ и пункты, кабельные шахты, тоннели и каналы, кабельные полуэтажи) с действующим электрооборудованием или кабельными линиями под напряжением ОЗП=1,35; ЭМ=1,35; ЗПМ=1,35; ТЗ=1,35; ТЗМ=1,35 | [26 empty] | Производство работ осуществляется внутри работающих трансформаторных и распределительных подстанций, электропомещениях (щитовые, пультовые, подстанции, реакторные, РУ и пункты, кабельные шахты, тоннели и каналы, кабельные полуэтажи) с действующим электрооборудованием или кабельными линиями под напряжением ОЗП=1,35; ЭМ=1,35; ЗПМ=1,35; ТЗ=1,35; ТЗМ=1,35
| 1 | ОТ |  |  | 8: 102.8; 9: 1.3905; 10: 5083.07; 11: 79.8; 12: 405628.99 | [16 empty] | ОТ
| 4 | М |  |  | 8: 14.37; 9: 1.03; 10: 526.33; 11: 16.74; 12: 8810.76 | [16 empty] | М
|  | ЗТ |  |  | 4: чел.-ч; 5: 9.27; 6: 1.35; 7: 445.0156 | [17 empty] | ЗТ
|  | Итого по расценке |  |  | 8: 117.17; 10: 5609.4; 12: 414439.75 | [18 empty] | Итого по расценке
|  | ФОТ |  |  | 10: 5083.07; 12: 405628.99 | [17 empty] | ФОТ
| Пр/812-053.0-1 | НР Приборы, средства автоматизации и вычислительной техники |  |  | 4: %; 5: 90; 7: 90; 10: 4574.76; 12: 365066.09 | [17 empty] | НР Приборы, средства автоматизации и вычислительной техники
| Пр/774-053.0 | СП Приборы, средства автоматизации и вычислительной техники |  |  | 4: %; 5: 46; 7: 46; 10: 2338.21; 12: 186589.34 | [17 empty] | СП Приборы, средства автоматизации и вычислительной техники
|  | Всего по позиции |  |  | 10: 12522.37; 12: 966095.18 | [19 empty] | Всего по позиции
82 | ФЕРм08-02-148-01 | Кабель до 35 кВ в проложенных трубах, блоках и коробах, масса 1 м кабеля: до 1 кг |  |  | 4: 100 м; 5: 13.51; 6: 1; 7: 13.51 | [14 empty] | Кабель до 35 кВ в проложенных трубах, блоках и коробах, масса 1 м кабеля: до 1 кг
|  | Транспортные расходы на материалы и оборудование 3% ПЗ=3% (ОЗП=3%; ЭМ=3%; МАТ=3%) | [26 empty] | Транспортные расходы на материалы и оборудование 3% ПЗ=3% (ОЗП=3%; ЭМ=3%; МАТ=3%)
| Приказ от 07.07.2022 № 557/пр прил.8 табл.2 п.6 | Производство работ осуществляется внутри работающих трансформаторных и распределительных подстанций, электропомещениях (щитовые, пультовые, подстанции, реакторные, РУ и пункты, кабельные шахты, тоннели и каналы, кабельные полуэтажи) с действующим электрооборудованием или кабельными линиями под напряжением ОЗП=1,35; ЭМ=1,35; ЗПМ=1,35; ТЗ=1,35; ТЗМ=1,35 | [26 empty] | Производство работ осуществляется внутри работающих трансформаторных и распределительных подстанций, электропомещениях (щитовые, пультовые, подстанции, реакторные, РУ и пункты, кабельные шахты, тоннели и каналы, кабельные полуэтажи) с действующим электрооборудованием или кабельными линиями под напряжением ОЗП=1,35; ЭМ=1,35; ЗПМ=1,35; ТЗ=1,35; ТЗМ=1,35
| 1 | ОТ |  |  | 8: 93.25; 9: 1.3905; 10: 1751.76; 11: 79.8; 12: 139790.45 | [16 empty] | ОТ
| 2 | ЭМ |  |  | 8: 46.25; 9: 1.3905; 10: 868.84; 11: 20.97; 12: 18219.57 | [16 empty] | ЭМ
| 3 | в т.ч. ОТм |  |  | 8: 5.02; 9: 1.3905; 10: 94.3; 11: 79.8; 12: 7525.14 | [16 empty] | в т.ч. ОТм
| 4 | М |  |  | 8: 37.03; 9: 1.03; 10: 515.28; 11: 16.74; 12: 8625.79 | [16 empty] | М
|  | ЗТ |  |  | 4: чел.-ч; 5: 9.92; 6: 1.35; 7: 180.9259 | [17 empty] | ЗТ
|  | ЗТм |  |  | 4: чел.-ч; 5: 0.4; 6: 1.35; 7: 7.2954 | [17 empty] | ЗТм
|  | Итого по расценке |  |  | 8: 176.53; 10: 3135.88; 12: 166635.81 | [18 empty] | Итого по расценке
|  | ФОТ |  |  | 10: 1846.06; 12: 147315.59 | [17 empty] | ФОТ
| Пр/812-049.3-1 | НР Электротехнические установки на других объектах |  |  | 4: %; 5: 97; 7: 97; 10: 1790.68; 12: 142896.12 | [17 empty] | НР Электротехнические установки на других объектах
| Пр/774-049.3 | СП Электротехнические установки на других объектах |  |  | 4: %; 5: 51; 7: 51; 10: 941.49; 12: 75130.95 | [17 empty] | СП Электротехнические установки на других объектах
|  | Всего по позиции |  |  | 10: 5868.05; 12: 384662.88 | [19 empty] | Всего по позиции
83 | ТЦ_21.0.00.00_77_7701875772_26.03.2024_02 | Кабель контрольный КВВГЭнг(А)-LS 5х2,5 |  |  | м | 1117.92 | 1 | 1117.92 | 158.5 | 1.0506 | 11120.44 | 16.74 | 186156.15 | [14 empty] | Кабель контрольный КВВГЭнг(А)-LS 5х2,5
|  | (Материалы для монтажных работ) | [31 empty] | (Материалы для монтажных работ)
|  | Транспортные расходы на материалы и оборудование 3% ПЗ=3% (ОЗП=3%; ЭМ=3%; МАТ=3%) | [26 empty] | Транспортные расходы на материалы и оборудование 3% ПЗ=3% (ОЗП=3%; ЭМ=3%; МАТ=3%)
|  | Заготовительно-складские расходы для материалов - 2% ПЗ=2% (ОЗП=2%; ЭМ=2%; МАТ=2%) | [26 empty] | Заготовительно-складские расходы для материалов - 2% ПЗ=2% (ОЗП=2%; ЭМ=2%; МАТ=2%)
|  | Всего по позиции |  |  | 10: 11120.44; 12: 186156.15 | [19 empty] | Всего по позиции
84 | ТЦ_21.0.00.00_77_7701875772_26.03.2024_02 | Кабель контрольный КВВГЭнг(А)-LS 5х4 |  |  | м | 1270.92 | 1 | 1270.92 | 247.5 | 1.0506 | 19741.28 | 16.74 | 330469.07 | [14 empty] | Кабель контрольный КВВГЭнг(А)-LS 5х4
|  | (Материалы для монтажных работ) | [31 empty] | (Материалы для монтажных работ)
|  | Транспортные расходы на материалы и оборудование 3% ПЗ=3% (ОЗП=3%; ЭМ=3%; МАТ=3%) | [26 empty] | Транспортные расходы на материалы и оборудование 3% ПЗ=3% (ОЗП=3%; ЭМ=3%; МАТ=3%)
|  | Заготовительно-складские расходы для материалов - 2% ПЗ=2% (ОЗП=2%; ЭМ=2%; МАТ=2%) | [26 empty] | Заготовительно-складские расходы для материалов - 2% ПЗ=2% (ОЗП=2%; ЭМ=2%; МАТ=2%)
|  | Всего по позиции |  |  | 10: 19741.28; 12: 330469.07 | [19 empty] | Всего по позиции
85 | ТЦ_21.0.00.00_77_7701875772_26.03.2024_02 | Кабель контрольный КВВГЭнг(А)-LS 27х1,5 |  |  | м | 1342.32 | 1 | 1342.32 | 514 | 1.0506 | 43301.32 | 16.74 | 724864.08 | [14 empty] | Кабель контрольный КВВГЭнг(А)-LS 27х1,5
|  | (Материалы для монтажных работ) | [31 empty] | (Материалы для монтажных работ)
|  | Транспортные расходы на материалы и оборудование 3% ПЗ=3% (ОЗП=3%; ЭМ=3%; МАТ=3%) | [26 empty] | Транспортные расходы на материалы и оборудование 3% ПЗ=3% (ОЗП=3%; ЭМ=3%; МАТ=3%)
|  | Заготовительно-складские расходы для материалов - 2% ПЗ=2% (ОЗП=2%; ЭМ=2%; МАТ=2%) | [26 empty] | Заготовительно-складские расходы для материалов - 2% ПЗ=2% (ОЗП=2%; ЭМ=2%; МАТ=2%)
|  | Всего по позиции |  |  | 10: 43301.32; 12: 724864.08 | [19 empty] | Всего по позиции
86 | ТЦ_21.0.00.00_77_7701875772_26.03.2024_02 | Кабель контрольный КВВГЭнг(А)-LS 19х1,5 |  |  | м | 402.9 | 1 | 402.9 | 362.5 | 1.0506 | 9166.16 | 16.74 | 153441.44 | [14 empty] | Кабель контрольный КВВГЭнг(А)-LS 19х1,5
|  | (Материалы для монтажных работ) | [31 empty] | (Материалы для монтажных работ)
|  | Транспортные расходы на материалы и оборудование 3% ПЗ=3% (ОЗП=3%; ЭМ=3%; МАТ=3%) | [26 empty] | Транспортные расходы на материалы и оборудование 3% ПЗ=3% (ОЗП=3%; ЭМ=3%; МАТ=3%)
|  | Заготовительно-складские расходы для материалов - 2% ПЗ=2% (ОЗП=2%; ЭМ=2%; МАТ=2%) | [26 empty] | Заготовительно-складские расходы для материалов - 2% ПЗ=2% (ОЗП=2%; ЭМ=2%; МАТ=2%)
|  | Всего по позиции |  |  | 10: 9166.16; 12: 153441.44 | [19 empty] | Всего по позиции
87 | ТЦ_21.0.00.00_77_7701875772_26.03.2024_02 | Кабель контрольный КВВГЭнг(А)-LS 14х1,5 |  |  | м | 1839.06 | 1 | 1839.06 | 268.5 | 1.0506 | 30990.04 | 16.74 | 518773.26 | [14 empty] | Кабель контрольный КВВГЭнг(А)-LS 14х1,5
|  | (Материалы для монтажных работ) | [31 empty] | (Материалы для монтажных работ)
|  | Транспортные расходы на материалы и оборудование 3% ПЗ=3% (ОЗП=3%; ЭМ=3%; МАТ=3%) | [26 empty] | Транспортные расходы на материалы и оборудование 3% ПЗ=3% (ОЗП=3%; ЭМ=3%; МАТ=3%)
|  | Заготовительно-складские расходы для материалов - 2% ПЗ=2% (ОЗП=2%; ЭМ=2%; МАТ=2%) | [26 empty] | Заготовительно-складские расходы для материалов - 2% ПЗ=2% (ОЗП=2%; ЭМ=2%; МАТ=2%)
|  | Всего по позиции |  |  | 10: 30990.04; 12: 518773.26 | [19 empty] | Всего по позиции
88 | ТЦ_21.0.00.00_77_7701875772_26.03.2024_02 | Кабель контрольный КВВГЭнг(А)-LS 7х1,5 |  |  | м | 143.82 | 1 | 143.82 | 139.5 | 1.0506 | 1259.14 | 16.74 | 21078.07 | [14 empty] | Кабель контрольный КВВГЭнг(А)-LS 7х1,5
|  | (Материалы для монтажных работ) | [31 empty] | (Материалы для монтажных работ)
|  | Транспортные расходы на материалы и оборудование 3% ПЗ=3% (ОЗП=3%; ЭМ=3%; МАТ=3%) | [26 empty] | Транспортные расходы на материалы и оборудование 3% ПЗ=3% (ОЗП=3%; ЭМ=3%; МАТ=3%)
|  | Заготовительно-складские расходы для материалов - 2% ПЗ=2% (ОЗП=2%; ЭМ=2%; МАТ=2%) | [26 empty] | Заготовительно-складские расходы для материалов - 2% ПЗ=2% (ОЗП=2%; ЭМ=2%; МАТ=2%)
|  | Всего по позиции |  |  | 10: 1259.14; 12: 21078.07 | [19 empty] | Всего по позиции
89 | ТЦ_21.0.00.00_77_7701875772_26.03.2024_02 | Кабель контрольный КВВГЭнг(А)-LS 5х1,5 |  |  | м | 1025.1 | 1 | 1025.1 | 103 | 1.0506 | 6626.52 | 16.74 | 110927.92 | [14 empty] | Кабель контрольный КВВГЭнг(А)-LS 5х1,5
|  | (Материалы для монтажных работ) | [31 empty] | (Материалы для монтажных работ)
|  | Транспортные расходы на материалы и оборудование 3% ПЗ=3% (ОЗП=3%; ЭМ=3%; МАТ=3%) | [26 empty] | Транспортные расходы на материалы и оборудование 3% ПЗ=3% (ОЗП=3%; ЭМ=3%; МАТ=3%)
|  | Заготовительно-складские расходы для материалов - 2% ПЗ=2% (ОЗП=2%; ЭМ=2%; МАТ=2%) | [26 empty] | Заготовительно-складские расходы для материалов - 2% ПЗ=2% (ОЗП=2%; ЭМ=2%; МАТ=2%)
|  | Всего по позиции |  |  | 10: 6626.52; 12: 110927.92 | [19 empty] | Всего по позиции
90 | ТЦ_21.0.00.00_77_7701875772_26.03.2024_02 | Кабель контрольный КВВГЭнг(А)-LS 4х1,5 |  |  | м | 6767.7 | 1 | 6767.7 | 83 | 1.0506 | 35253.41 | 16.74 | 590142.09 | [14 empty] | Кабель контрольный КВВГЭнг(А)-LS 4х1,5
|  | (Материалы для монтажных работ) | [31 empty] | (Материалы для монтажных работ)
|  | Транспортные расходы на материалы и оборудование 3% ПЗ=3% (ОЗП=3%; ЭМ=3%; МАТ=3%) | [26 empty] | Транспортные расходы на материалы и оборудование 3% ПЗ=3% (ОЗП=3%; ЭМ=3%; МАТ=3%)
|  | Заготовительно-складские расходы для материалов - 2% ПЗ=2% (ОЗП=2%; ЭМ=2%; МАТ=2%) | [26 empty] | Заготовительно-складские расходы для материалов - 2% ПЗ=2% (ОЗП=2%; ЭМ=2%; МАТ=2%)
|  | Всего по позиции |  |  | 10: 35253.41; 12: 590142.09 | [19 empty] | Всего по позиции
91 | ТЦ_21.0.00.00_77_7701875772_26.03.2024_02 | Кабель силовой ВВГнг(А)-LS 3х4 |  |  | м | 501.84 | 1 | 501.84 | 96 | 1.0506 | 3023.56 | 16.74 | 50614.38 | [14 empty] | Кабель силовой ВВГнг(А)-LS 3х4
|  | (Материалы для монтажных работ) | [31 empty] | (Материалы для монтажных работ)
|  | Транспортные расходы на материалы и оборудование 3% ПЗ=3% (ОЗП=3%; ЭМ=3%; МАТ=3%) | [26 empty] | Транспортные расходы на материалы и оборудование 3% ПЗ=3% (ОЗП=3%; ЭМ=3%; МАТ=3%)
|  | Заготовительно-складские расходы для материалов - 2% ПЗ=2% (ОЗП=2%; ЭМ=2%; МАТ=2%) | [26 empty] | Заготовительно-складские расходы для материалов - 2% ПЗ=2% (ОЗП=2%; ЭМ=2%; МАТ=2%)
|  | Всего по позиции |  |  | 10: 3023.56; 12: 50614.38 | [19 empty] | Всего по позиции
92 | ТЦ_21.0.00.00_77_7701875772_26.03.2024_02 | Кабель силовой ВВГнг(А)-LS 3х2,5 |  |  | м | 1005.72 | 1 | 1005.72 | 96 | 1.0506 | 6059.41 | 16.74 | 101434.51 | [14 empty] | Кабель силовой ВВГнг(А)-LS 3х2,5
|  | (Материалы для монтажных работ) | [31 empty] | (Материалы для монтажных работ)
|  | Транспортные расходы на материалы и оборудование 3% ПЗ=3% (ОЗП=3%; ЭМ=3%; МАТ=3%) | [26 empty] | Транспортные расходы на материалы и оборудование 3% ПЗ=3% (ОЗП=3%; ЭМ=3%; МАТ=3%)
|  | Заготовительно-складские расходы для материалов - 2% ПЗ=2% (ОЗП=2%; ЭМ=2%; МАТ=2%) | [26 empty] | Заготовительно-складские расходы для материалов - 2% ПЗ=2% (ОЗП=2%; ЭМ=2%; МАТ=2%)
|  | Всего по позиции |  |  | 10: 6059.41; 12: 101434.51 | [19 empty] | Всего по позиции
93 | ТЦ_21.0.00.00_77_7701875772_26.03.2024_02 | Кабель силовой ВВГнг(А)-LS 3х1,5 |  |  | м | 2412.3 | 1 | 2412.3 | 63 | 1.0506 | 9537.92 | 16.74 | 159664.83 | [14 empty] | Кабель силовой ВВГнг(А)-LS 3х1,5
|  | (Материалы для монтажных работ) | [31 empty] | (Материалы для монтажных работ)
|  | Транспортные расходы на материалы и оборудование 3% ПЗ=3% (ОЗП=3%; ЭМ=3%; МАТ=3%) | [26 empty] | Транспортные расходы на материалы и оборудование 3% ПЗ=3% (ОЗП=3%; ЭМ=3%; МАТ=3%)
|  | Заготовительно-складские расходы для материалов - 2% ПЗ=2% (ОЗП=2%; ЭМ=2%; МАТ=2%) | [26 empty] | Заготовительно-складские расходы для материалов - 2% ПЗ=2% (ОЗП=2%; ЭМ=2%; МАТ=2%)
|  | Всего по позиции |  |  | 10: 9537.92; 12: 159664.83 | [19 empty] | Всего по позиции
94 | ТЦ_21.0.00.00_77_7701875772_26.03.2024_02 | Кабель витая пара, категория 5e, 4 пары, экранированный, многожильный, внутренний, LSZH |  |  | м | 4131 | 1 | 4131 | 60.1 | 1.0506 | 15581.58 | 16.74 | 260835.72 | [14 empty] | Кабель витая пара, категория 5e, 4 пары, экранированный, многожильный, внутренний, LSZH
|  | (Материалы для монтажных работ) | [31 empty] | (Материалы для монтажных работ)
|  | Транспортные расходы на материалы и оборудование 3% ПЗ=3% (ОЗП=3%; ЭМ=3%; МАТ=3%) | [26 empty] | Транспортные расходы на материалы и оборудование 3% ПЗ=3% (ОЗП=3%; ЭМ=3%; МАТ=3%)
|  | Заготовительно-складские расходы для материалов - 2% ПЗ=2% (ОЗП=2%; ЭМ=2%; МАТ=2%) | [26 empty] | Заготовительно-складские расходы для материалов - 2% ПЗ=2% (ОЗП=2%; ЭМ=2%; МАТ=2%)
|  | Всего по позиции |  |  | 10: 15581.58; 12: 260835.72 | [19 empty] | Всего по позиции
95 | ТЦ_21.0.00.00_77_7701875772_26.03.2024_02 | Провод монтажный ПуГВнг(А)-LS 1х2,5 белый |  |  | м | 535.6 | 1 | 535.6 | 30 | 1.0506 | 1008.43 | 16.74 | 16881.04 | [14 empty] | Провод монтажный ПуГВнг(А)-LS 1х2,5 белый
|  | (Материалы для монтажных работ) | [31 empty] | (Материалы для монтажных работ)
|  | Транспортные расходы на материалы и оборудование 3% ПЗ=3% (ОЗП=3%; ЭМ=3%; МАТ=3%) | [26 empty] | Транспортные расходы на материалы и оборудование 3% ПЗ=3% (ОЗП=3%; ЭМ=3%; МАТ=3%)
|  | Заготовительно-складские расходы для материалов - 2% ПЗ=2% (ОЗП=2%; ЭМ=2%; МАТ=2%) | [26 empty] | Заготовительно-складские расходы для материалов - 2% ПЗ=2% (ОЗП=2%; ЭМ=2%; МАТ=2%)
|  | Всего по позиции |  |  | 10: 1008.43; 12: 16881.04 | [19 empty] | Всего по позиции
96 | ТЦ_21.0.00.00_77_7701875772_26.03.2024_02 | Провод монтажный ПуГВнг(А)-LS 1х2,5 синий |  |  | м | 20.6 | 1 | 20.6 | 30 | 1.0506 | 38.79 | 16.74 | 649.27 | [14 empty] | Провод монтажный ПуГВнг(А)-LS 1х2,5 синий
|  | (Материалы для монтажных работ) | [31 empty] | (Материалы для монтажных работ)
|  | Транспортные расходы на материалы и оборудование 3% ПЗ=3% (ОЗП=3%; ЭМ=3%; МАТ=3%) | [26 empty] | Транспортные расходы на материалы и оборудование 3% ПЗ=3% (ОЗП=3%; ЭМ=3%; МАТ=3%)
|  | Заготовительно-складские расходы для материалов - 2% ПЗ=2% (ОЗП=2%; ЭМ=2%; МАТ=2%) | [26 empty] | Заготовительно-складские расходы для материалов - 2% ПЗ=2% (ОЗП=2%; ЭМ=2%; МАТ=2%)
|  | Всего по позиции |  |  | 10: 38.79; 12: 649.27 | [19 empty] | Всего по позиции
97 | ТЦ_21.0.00.00_77_7701875772_26.03.2024_02 | Провод монтажный ПуГВнг(А)-LS 1х1,5 белый |  |  | м | 1060.9 | 1 | 1060.9 | 18 | 1.0506 | 1198.47 | 16.74 | 20062.47 | [14 empty] | Провод монтажный ПуГВнг(А)-LS 1х1,5 белый
|  | (Материалы для монтажных работ) | [31 empty] | (Материалы для монтажных работ)
|  | Транспортные расходы на материалы и оборудование 3% ПЗ=3% (ОЗП=3%; ЭМ=3%; МАТ=3%) | [26 empty] | Транспортные расходы на материалы и оборудование 3% ПЗ=3% (ОЗП=3%; ЭМ=3%; МАТ=3%)
|  | Заготовительно-складские расходы для материалов - 2% ПЗ=2% (ОЗП=2%; ЭМ=2%; МАТ=2%) | [26 empty] | Заготовительно-складские расходы для материалов - 2% ПЗ=2% (ОЗП=2%; ЭМ=2%; МАТ=2%)
|  | Всего по позиции |  |  | 10: 1198.47; 12: 20062.47 | [19 empty] | Всего по позиции
98 | ТЦ_21.0.00.00_77_7701875772_26.03.2024_02 | Провод монтажный ПуГВнг(А)-LS 1х1,5 синий |  |  | м | 82.4 | 1 | 82.4 | 18 | 1.0506 | 93.09 | 16.74 | 1558.25 | [14 empty] | Провод монтажный ПуГВнг(А)-LS 1х1,5 синий
|  | (Материалы для монтажных работ) | [31 empty] | (Материалы для монтажных работ)
|  | Транспортные расходы на материалы и оборудование 3% ПЗ=3% (ОЗП=3%; ЭМ=3%; МАТ=3%) | [26 empty] | Транспортные расходы на материалы и оборудование 3% ПЗ=3% (ОЗП=3%; ЭМ=3%; МАТ=3%)
|  | Заготовительно-складские расходы для материалов - 2% ПЗ=2% (ОЗП=2%; ЭМ=2%; МАТ=2%) | [26 empty] | Заготовительно-складские расходы для материалов - 2% ПЗ=2% (ОЗП=2%; ЭМ=2%; МАТ=2%)
|  | Всего по позиции |  |  | 10: 93.09; 12: 1558.25 | [19 empty] | Всего по позиции
99 | ТЦ_21.0.00.00_77_7701875772_26.03.2024_02 | Провод монтажный ПуГВнг(А)-LS 1х4 синий |  |  | м | 136.99 | 1 | 136.99 | 47 | 1.0506 | 404.08 | 16.74 | 6764.32 | [14 empty] | Провод монтажный ПуГВнг(А)-LS 1х4 синий
|  | (Материалы для монтажных работ) | [31 empty] | (Материалы для монтажных работ)
|  | Транспортные расходы на материалы и оборудование 3% ПЗ=3% (ОЗП=3%; ЭМ=3%; МАТ=3%) | [26 empty] | Транспортные расходы на материалы и оборудование 3% ПЗ=3% (ОЗП=3%; ЭМ=3%; МАТ=3%)
|  | Заготовительно-складские расходы для материалов - 2% ПЗ=2% (ОЗП=2%; ЭМ=2%; МАТ=2%) | [26 empty] | Заготовительно-складские расходы для материалов - 2% ПЗ=2% (ОЗП=2%; ЭМ=2%; МАТ=2%)
|  | Всего по позиции |  |  | 10: 404.08; 12: 6764.32 | [19 empty] | Всего по позиции
100 | ТЦ_21.0.00.00_77_7701875772_26.03.2024_02 | Провод монтажный ПуГВнг(А)-LS 1х2,5 ж/з |  |  | м | 911.55 | 1 | 911.55 | 30 | 1.0506 | 1716.26 | 16.74 | 28730.23 | [14 empty] | Провод монтажный ПуГВнг(А)-LS 1х2,5 ж/з
|  | (Материалы для монтажных работ) | [31 empty] | (Материалы для монтажных работ)
|  | Транспортные расходы на материалы и оборудование 3% ПЗ=3% (ОЗП=3%; ЭМ=3%; МАТ=3%) | [26 empty] | Транспортные расходы на материалы и оборудование 3% ПЗ=3% (ОЗП=3%; ЭМ=3%; МАТ=3%)
|  | Заготовительно-складские расходы для материалов - 2% ПЗ=2% (ОЗП=2%; ЭМ=2%; МАТ=2%) | [26 empty] | Заготовительно-складские расходы для материалов - 2% ПЗ=2% (ОЗП=2%; ЭМ=2%; МАТ=2%)
|  | Всего по позиции |  |  | 10: 1716.26; 12: 28730.23 | [19 empty] | Всего по позиции
101 | ТЦ_21.0.00.00_77_7701875772_26.03.2024_02 | Кабель оптический ДСН-нг(А)-LS-7-6z-4/4 |  |  | м | 989.4 | 1 | 989.4 | 117.7 | 1.0506 | 7308.53 | 16.74 | 122344.87 | [14 empty] | Кабель оптический ДСН-нг(А)-LS-7-6z-4/4
|  | (Материалы для монтажных работ) | [31 empty] | (Материалы для монтажных работ)
|  | Транспортные расходы на материалы и оборудование 3% ПЗ=3% (ОЗП=3%; ЭМ=3%; МАТ=3%) | [26 empty] | Транспортные расходы на материалы и оборудование 3% ПЗ=3% (ОЗП=3%; ЭМ=3%; МАТ=3%)
|  | Заготовительно-складские расходы для материалов - 2% ПЗ=2% (ОЗП=2%; ЭМ=2%; МАТ=2%) | [26 empty] | Заготовительно-складские расходы для материалов - 2% ПЗ=2% (ОЗП=2%; ЭМ=2%; МАТ=2%)
|  | Всего по позиции |  |  | 10: 7308.53; 12: 122344.87 | [19 empty] | Всего по позиции
102 | ТЦ_21.0.00.00_77_7701875772_26.03.2024_02 | Кабель оптический ДСН-нг(А)-LS-7-1-4/8 |  |  | м | 505.92 | 1 | 505.92 | 147.8 | 1.0506 | 4692.87 | 16.74 | 78558.59 | [14 empty] | Кабель оптический ДСН-нг(А)-LS-7-1-4/8
|  | (Материалы для монтажных работ) | [31 empty] | (Материалы для монтажных работ)
|  | Транспортные расходы на материалы и оборудование 3% ПЗ=3% (ОЗП=3%; ЭМ=3%; МАТ=3%) | [26 empty] | Транспортные расходы на материалы и оборудование 3% ПЗ=3% (ОЗП=3%; ЭМ=3%; МАТ=3%)
|  | Заготовительно-складские расходы для материалов - 2% ПЗ=2% (ОЗП=2%; ЭМ=2%; МАТ=2%) | [26 empty] | Заготовительно-складские расходы для материалов - 2% ПЗ=2% (ОЗП=2%; ЭМ=2%; МАТ=2%)
|  | Всего по позиции |  |  | 10: 4692.87; 12: 78558.59 | [19 empty] | Всего по позиции
103 | ТЦ_21.0.00.00_77_7701875772_26.03.2024_02 | Патч-корд волоконно-оптический, duplex, SM, L/UPC-SC/UPC, 30 м |  |  | шт | 6 | 1 | 6 | 1918.58 | 1.0506 | 722.46 | 16.74 | 12093.96 | [14 empty] | Патч-корд волоконно-оптический, duplex, SM, L/UPC-SC/UPC, 30 м
|  | (Материалы для монтажных работ) | [31 empty] | (Материалы для монтажных работ)
|  | Транспортные расходы на материалы и оборудование 3% ПЗ=3% (ОЗП=3%; ЭМ=3%; МАТ=3%) | [26 empty] | Транспортные расходы на материалы и оборудование 3% ПЗ=3% (ОЗП=3%; ЭМ=3%; МАТ=3%)
|  | Заготовительно-складские расходы для материалов - 2% ПЗ=2% (ОЗП=2%; ЭМ=2%; МАТ=2%) | [26 empty] | Заготовительно-складские расходы для материалов - 2% ПЗ=2% (ОЗП=2%; ЭМ=2%; МАТ=2%)
|  | Всего по позиции |  |  | 10: 722.46; 12: 12093.96 | [19 empty] | Всего по позиции
104 | ТЦ_21.0.00.00_77_7701875772_26.03.2024_02 | Патч-корд волоконно-оптический, duplex, MM, LC/UPC-SC/UPC, OM-2, 30 м |  |  | шт | 8 | 1 | 8 | 2298.34 | 1.0506 | 1153.95 | 16.74 | 19317.09 | [14 empty] | Патч-корд волоконно-оптический, duplex, MM, LC/UPC-SC/UPC, OM-2, 30 м
|  | (Материалы для монтажных работ) | [31 empty] | (Материалы для монтажных работ)
|  | Транспортные расходы на материалы и оборудование 3% ПЗ=3% (ОЗП=3%; ЭМ=3%; МАТ=3%) | [26 empty] | Транспортные расходы на материалы и оборудование 3% ПЗ=3% (ОЗП=3%; ЭМ=3%; МАТ=3%)
|  | Заготовительно-складские расходы для материалов - 2% ПЗ=2% (ОЗП=2%; ЭМ=2%; МАТ=2%) | [26 empty] | Заготовительно-складские расходы для материалов - 2% ПЗ=2% (ОЗП=2%; ЭМ=2%; МАТ=2%)
|  | Всего по позиции |  |  | 10: 1153.95; 12: 19317.09 | [19 empty] | Всего по позиции
105 | ТЦ_21.0.00.00_77_7701875772_26.03.2024_02 | Патч-корд волоконно-оптический, duplex, MM, LC/UPC-SC/UPC, OM-2, 3 м |  |  | шт | 8 | 1 | 8 | 885.83 | 1.0506 | 444.76 | 16.74 | 7445.22 | [14 empty] | Патч-корд волоконно-оптический, duplex, MM, LC/UPC-SC/UPC, OM-2, 3 м
|  | (Материалы для монтажных работ) | [31 empty] | (Материалы для монтажных работ)
|  | Транспортные расходы на материалы и оборудование 3% ПЗ=3% (ОЗП=3%; ЭМ=3%; МАТ=3%) | [26 empty] | Транспортные расходы на материалы и оборудование 3% ПЗ=3% (ОЗП=3%; ЭМ=3%; МАТ=3%)
|  | Заготовительно-складские расходы для материалов - 2% ПЗ=2% (ОЗП=2%; ЭМ=2%; МАТ=2%) | [26 empty] | Заготовительно-складские расходы для материалов - 2% ПЗ=2% (ОЗП=2%; ЭМ=2%; МАТ=2%)
|  | Всего по позиции |  |  | 10: 444.76; 12: 7445.22 | [19 empty] | Всего по позиции
106 | ФЕРм11-08-001-01 | Присоединение к приборам концов жил электрических проводок под винт: с оконцеванием наконечником |  |  | 4: 100 шт; 5: 46.38; 6: 1; 7: 46.38 | [14 empty] | Присоединение к приборам концов жил электрических проводок под винт: с оконцеванием наконечником
|  | Транспортные расходы на материалы и оборудование 3% ПЗ=3% (ОЗП=3%; ЭМ=3%; МАТ=3%) | [26 empty] | Транспортные расходы на материалы и оборудование 3% ПЗ=3% (ОЗП=3%; ЭМ=3%; МАТ=3%)
| Приказ от 07.07.2022 № 557/пр прил.8 табл.2 п.6 | Производство работ осуществляется внутри работающих трансформаторных и распределительных подстанций, электропомещениях (щитовые, пультовые, подстанции, реакторные, РУ и пункты, кабельные шахты, тоннели и каналы, кабельные полуэтажи) с действующим электрооборудованием или кабельными линиями под напряжением ОЗП=1,35; ЭМ=1,35; ЗПМ=1,35; ТЗ=1,35; ТЗМ=1,35 | [26 empty] | Производство работ осуществляется внутри работающих трансформаторных и распределительных подстанций, электропомещениях (щитовые, пультовые, подстанции, реакторные, РУ и пункты, кабельные шахты, тоннели и каналы, кабельные полуэтажи) с действующим электрооборудованием или кабельными линиями под напряжением ОЗП=1,35; ЭМ=1,35; ЗПМ=1,35; ТЗ=1,35; ТЗМ=1,35
| 1 | ОТ |  |  | 8: 113.68; 9: 1.3905; 10: 7331.38; 11: 79.8; 12: 585044.12 | [16 empty] | ОТ
| 4 | М |  |  | 8: 45.34; 9: 1.03; 10: 2165.96; 11: 16.74; 12: 36258.17 | [16 empty] | М
|  | ЗТ |  |  | 4: чел.-ч; 5: 11.3; 6: 1.35; 7: 707.5269 | [17 empty] | ЗТ
|  | Итого по расценке |  |  | 8: 159.02; 10: 9497.34; 12: 621302.29 | [18 empty] | Итого по расценке
|  | ФОТ |  |  | 10: 7331.38; 12: 585044.12 | [17 empty] | ФОТ
| Пр/812-053.0-1 | НР Приборы, средства автоматизации и вычислительной техники |  |  | 4: %; 5: 90; 7: 90; 10: 6598.24; 12: 526539.71 | [17 empty] | НР Приборы, средства автоматизации и вычислительной техники
| Пр/774-053.0 | СП Приборы, средства автоматизации и вычислительной техники |  |  | 4: %; 5: 46; 7: 46; 10: 3372.43; 12: 269120.3 | [17 empty] | СП Приборы, средства автоматизации и вычислительной техники
|  | Всего по позиции |  |  | 10: 19468.01; 12: 1416962.3 | [19 empty] | Всего по позиции
107 | ФЕРм11-04-024-01 | Разъемы штепсельные с разделкой и включением экранированного кабеля с экранированными жилами, сечение жилы до 1 мм2, количество подключаемых жил: 14 шт. |  |  | 4: шт; 5: 132; 6: 1; 7: 132 | [14 empty] | Разъемы штепсельные с разделкой и включением экранированного кабеля с экранированными жилами, сечение жилы до 1 мм2, количество подключаемых жил: 14 шт.
|  | Транспортные расходы на материалы и оборудование 3% ПЗ=3% (ОЗП=3%; ЭМ=3%; МАТ=3%) | [26 empty] | Транспортные расходы на материалы и оборудование 3% ПЗ=3% (ОЗП=3%; ЭМ=3%; МАТ=3%)
| Приказ от 07.07.2022 № 557/пр прил.8 табл.2 п.6 | Производство работ осуществляется внутри работающих трансформаторных и распределительных подстанций, электропомещениях (щитовые, пультовые, подстанции, реакторные, РУ и пункты, кабельные шахты, тоннели и каналы, кабельные полуэтажи) с действующим электрооборудованием или кабельными линиями под напряжением ОЗП=1,35; ЭМ=1,35; ЗПМ=1,35; ТЗ=1,35; ТЗМ=1,35 | [26 empty] | Производство работ осуществляется внутри работающих трансформаторных и распределительных подстанций, электропомещениях (щитовые, пультовые, подстанции, реакторные, РУ и пункты, кабельные шахты, тоннели и каналы, кабельные полуэтажи) с действующим электрооборудованием или кабельными линиями под напряжением ОЗП=1,35; ЭМ=1,35; ЗПМ=1,35; ТЗ=1,35; ТЗМ=1,35
| 1 | ОТ |  |  | 8: 32.45; 9: 1.3905; 10: 5956.07; 11: 79.8; 12: 475294.39 | [16 empty] | ОТ
| 4 | М |  |  | 8: 6.51; 9: 1.03; 10: 885.1; 11: 16.74; 12: 14816.57 | [16 empty] | М
|  | ЗТ |  |  | 4: чел.-ч; 5: 3.09; 6: 1.35; 7: 550.638 | [17 empty] | ЗТ
|  | Итого по расценке |  |  | 8: 38.96; 10: 6841.17; 12: 490110.96 | [18 empty] | Итого по расценке
|  | ФОТ |  |  | 10: 5956.07; 12: 475294.39 | [17 empty] | ФОТ
| Пр/812-053.0-1 | НР Приборы, средства автоматизации и вычислительной техники |  |  | 4: %; 5: 90; 7: 90; 10: 5360.46; 12: 427764.95 | [17 empty] | НР Приборы, средства автоматизации и вычислительной техники
| Пр/774-053.0 | СП Приборы, средства автоматизации и вычислительной техники |  |  | 4: %; 5: 46; 7: 46; 10: 2739.79; 12: 218635.42 | [17 empty] | СП Приборы, средства автоматизации и вычислительной техники
|  | Всего по позиции |  |  | 10: 14941.42; 12: 1136511.33 | [19 empty] | Всего по позиции
108 | ФЕРм11-04-028-01 | Включение в аппаратуру разъемов штепсельных, количество контактов в разъеме: до 14 шт. |  |  | 4: шт; 5: 182; 6: 1; 7: 182 | [14 empty] | Включение в аппаратуру разъемов штепсельных, количество контактов в разъеме: до 14 шт.
|  | Транспортные расходы на материалы и оборудование 3% ПЗ=3% (ОЗП=3%; ЭМ=3%; МАТ=3%) | [26 empty] | Транспортные расходы на материалы и оборудование 3% ПЗ=3% (ОЗП=3%; ЭМ=3%; МАТ=3%)
| Приказ от 07.07.2022 № 557/пр прил.8 табл.2 п.6 | Производство работ осуществляется внутри работающих трансформаторных и распределительных подстанций, электропомещениях (щитовые, пультовые, подстанции, реакторные, РУ и пункты, кабельные шахты, тоннели и каналы, кабельные полуэтажи) с действующим электрооборудованием или кабельными линиями под напряжением ОЗП=1,35; ЭМ=1,35; ЗПМ=1,35; ТЗ=1,35; ТЗМ=1,35 | [26 empty] | Производство работ осуществляется внутри работающих трансформаторных и распределительных подстанций, электропомещениях (щитовые, пультовые, подстанции, реакторные, РУ и пункты, кабельные шахты, тоннели и каналы, кабельные полуэтажи) с действующим электрооборудованием или кабельными линиями под напряжением ОЗП=1,35; ЭМ=1,35; ЗПМ=1,35; ТЗ=1,35; ТЗМ=1,35
| 1 | ОТ |  |  | 8: 2.07; 9: 1.3905; 10: 523.86; 11: 79.8; 12: 41804.03 | [16 empty] | ОТ
| 4 | М |  |  | 8: 0.04; 9: 1.03; 10: 7.5; 11: 16.74; 12: 125.55 | [16 empty] | М
|  | ЗТ |  |  | 4: чел.-ч; 5: 0.22; 6: 1.35; 7: 54.054 | [17 empty] | ЗТ
|  | Итого по расценке |  |  | 8: 2.11; 10: 531.36; 12: 41929.58 | [18 empty] | Итого по расценке
|  | ФОТ |  |  | 10: 523.86; 12: 41804.03 | [17 empty] | ФОТ
| Пр/812-053.0-1 | НР Приборы, средства автоматизации и вычислительной техники |  |  | 4: %; 5: 90; 7: 90; 10: 471.47; 12: 37623.63 | [17 empty] | НР Приборы, средства автоматизации и вычислительной техники
| Пр/774-053.0 | СП Приборы, средства автоматизации и вычислительной техники |  |  | 4: %; 5: 46; 7: 46; 10: 240.98; 12: 19229.85 | [17 empty] | СП Приборы, средства автоматизации и вычислительной техники
|  | Всего по позиции |  |  | 10: 1243.81; 12: 98783.06 | [19 empty] | Всего по позиции
109 | ТЦ_21.0.00.00_77_7701875772_26.03.2024_02 | Разъем RJ-45 cat.5e 8P8C |  |  | шт | 132 | 1 | 132 | 26.49 | 1.0506 | 219.45 | 16.74 | 3673.61 | [14 empty] | Разъем RJ-45 cat.5e 8P8C
|  | (Материалы для монтажных работ) | [31 empty] | (Материалы для монтажных работ)
|  | Транспортные расходы на материалы и оборудование 3% ПЗ=3% (ОЗП=3%; ЭМ=3%; МАТ=3%) | [26 empty] | Транспортные расходы на материалы и оборудование 3% ПЗ=3% (ОЗП=3%; ЭМ=3%; МАТ=3%)
|  | Заготовительно-складские расходы для материалов - 2% ПЗ=2% (ОЗП=2%; ЭМ=2%; МАТ=2%) | [26 empty] | Заготовительно-складские расходы для материалов - 2% ПЗ=2% (ОЗП=2%; ЭМ=2%; МАТ=2%)
|  | Всего по позиции |  |  | 10: 219.45; 12: 3673.61 | [19 empty] | Всего по позиции
110 | ТЦ_21.0.00.00_77_7701875772_26.03.2024_02 | Колпачок разъема RJ-45 |  |  | шт | 132 | 1 | 132 | 14.33 | 1.0506 | 118.71 | 16.74 | 1987.27 | [14 empty] | Колпачок разъема RJ-45
|  | (Материалы для монтажных работ) | [31 empty] | (Материалы для монтажных работ)
|  | Транспортные расходы на материалы и оборудование 3% ПЗ=3% (ОЗП=3%; ЭМ=3%; МАТ=3%) | [26 empty] | Транспортные расходы на материалы и оборудование 3% ПЗ=3% (ОЗП=3%; ЭМ=3%; МАТ=3%)
|  | Заготовительно-складские расходы для материалов - 2% ПЗ=2% (ОЗП=2%; ЭМ=2%; МАТ=2%) | [26 empty] | Заготовительно-складские расходы для материалов - 2% ПЗ=2% (ОЗП=2%; ЭМ=2%; МАТ=2%)
|  | Всего по позиции |  |  | 10: 118.71; 12: 1987.27 | [19 empty] | Всего по позиции
Монтаж кабельных конструкций и проходок | [26 empty] | Монтаж кабельных конструкций и проходок
111 | ФЕРм08-02-407-02 | Труба стальная по установленным конструкциям, по стенам с креплением скобами, диаметр: до 40 мм |  |  | 4: 100 м; 5: 3.33; 6: 1; 7: 3.33 | [14 empty] | Труба стальная по установленным конструкциям, по стенам с креплением скобами, диаметр: до 40 мм
|  | Транспортные расходы на материалы и оборудование 3% ПЗ=3% (ОЗП=3%; ЭМ=3%; МАТ=3%) | [26 empty] | Транспортные расходы на материалы и оборудование 3% ПЗ=3% (ОЗП=3%; ЭМ=3%; МАТ=3%)
| Приказ от 07.07.2022 № 557/пр прил.8 табл.2 п.6 | Производство работ осуществляется внутри работающих трансформаторных и распределительных подстанций, электропомещениях (щитовые, пультовые, подстанции, реакторные, РУ и пункты, кабельные шахты, тоннели и каналы, кабельные полуэтажи) с действующим электрооборудованием или кабельными линиями под напряжением ОЗП=1,35; ЭМ=1,35; ЗПМ=1,35; ТЗ=1,35; ТЗМ=1,35 | [26 empty] | Производство работ осуществляется внутри работающих трансформаторных и распределительных подстанций, электропомещениях (щитовые, пультовые, подстанции, реакторные, РУ и пункты, кабельные шахты, тоннели и каналы, кабельные полуэтажи) с действующим электрооборудованием или кабельными линиями под напряжением ОЗП=1,35; ЭМ=1,35; ЗПМ=1,35; ТЗ=1,35; ТЗМ=1,35
| 1 | ОТ |  |  | 8: 312.08; 9: 1.3905; 10: 1445.04; 11: 79.8; 12: 115314.19 | [16 empty] | ОТ
| 2 | ЭМ |  |  | 8: 157.54; 9: 1.3905; 10: 729.47; 11: 20.97; 12: 15296.99 | [16 empty] | ЭМ
| 3 | в т.ч. ОТм |  |  | 8: 16.06; 9: 1.3905; 10: 74.36; 11: 79.8; 12: 5933.93 | [16 empty] | в т.ч. ОТм
| 4 | М |  |  | 8: 299.76; 9: 1.03; 10: 1028.15; 11: 16.74; 12: 17211.23 | [16 empty] | М
|  | ЗТ |  |  | 4: чел.-ч; 5: 33.2; 6: 1.35; 7: 149.2506 | [17 empty] | ЗТ
|  | ЗТм |  |  | 4: чел.-ч; 5: 1.28; 6: 1.35; 7: 5.7542 | [17 empty] | ЗТм
|  | Итого по расценке |  |  | 8: 769.38; 10: 3202.66; 12: 147822.41 | [18 empty] | Итого по расценке
|  | ФОТ |  |  | 10: 1519.4; 12: 121248.12 | [17 empty] | ФОТ
| Пр/812-049.3-1 | НР Электротехнические установки на других объектах |  |  | 4: %; 5: 97; 7: 97; 10: 1473.82; 12: 117610.68 | [17 empty] | НР Электротехнические установки на других объектах
| Пр/774-049.3 | СП Электротехнические установки на других объектах |  |  | 4: %; 5: 51; 7: 51; 10: 774.89; 12: 61836.54 | [17 empty] | СП Электротехнические установки на других объектах
|  | Всего по позиции |  |  | 10: 5451.37; 12: 327269.63 | [19 empty] | Всего по позиции
112 | ТЦ_23.0.00.00_77_7701875772_26.03.2024_02 | Труба стальная ВГП Ду 40х3,5 (Дн 48,0) ГОСТ 3262-75 |  |  | м | 342.99 | 1 | 342.99 | 238.73 | 1.0506 | 5138.9 | 16.74 | 86025.23 | [14 empty] | Труба стальная ВГП Ду 40х3,5 (Дн 48,0) ГОСТ 3262-75
|  | (Материалы для монтажных работ) | [31 empty] | (Материалы для монтажных работ)
|  | Транспортные расходы на материалы и оборудование 3% ПЗ=3% (ОЗП=3%; ЭМ=3%; МАТ=3%) | [26 empty] | Транспортные расходы на материалы и оборудование 3% ПЗ=3% (ОЗП=3%; ЭМ=3%; МАТ=3%)
|  | Заготовительно-складские расходы для материалов - 2% ПЗ=2% (ОЗП=2%; ЭМ=2%; МАТ=2%) | [26 empty] | Заготовительно-складские расходы для материалов - 2% ПЗ=2% (ОЗП=2%; ЭМ=2%; МАТ=2%)
|  | Всего по позиции |  |  | 10: 5138.9; 12: 86025.23 | [19 empty] | Всего по позиции
113 | ФЕРм08-02-411-01 | Рукав металлический наружным диаметром: до 48 мм |  |  | 4: 100 м; 5: 8.29; 6: 1; 7: 8.29 | [14 empty] | Рукав металлический наружным диаметром: до 48 мм
|  | Транспортные расходы на материалы и оборудование 3% ПЗ=3% (ОЗП=3%; ЭМ=3%; МАТ=3%) | [26 empty] | Транспортные расходы на материалы и оборудование 3% ПЗ=3% (ОЗП=3%; ЭМ=3%; МАТ=3%)
| Приказ от 07.07.2022 № 557/пр прил.8 табл.2 п.6 | Производство работ осуществляется внутри работающих трансформаторных и распределительных подстанций, электропомещениях (щитовые, пультовые, подстанции, реакторные, РУ и пункты, кабельные шахты, тоннели и каналы, кабельные полуэтажи) с действующим электрооборудованием или кабельными линиями под напряжением ОЗП=1,35; ЭМ=1,35; ЗПМ=1,35; ТЗ=1,35; ТЗМ=1,35 | [26 empty] | Производство работ осуществляется внутри работающих трансформаторных и распределительных подстанций, электропомещениях (щитовые, пультовые, подстанции, реакторные, РУ и пункты, кабельные шахты, тоннели и каналы, кабельные полуэтажи) с действующим электрооборудованием или кабельными линиями под напряжением ОЗП=1,35; ЭМ=1,35; ЗПМ=1,35; ТЗ=1,35; ТЗМ=1,35
| 1 | ОТ |  |  | 8: 260.94; 9: 1.3905; 10: 3007.92; 11: 79.8; 12: 240032.02 | [16 empty] | ОТ
| 2 | ЭМ |  |  | 8: 148.59; 9: 1.3905; 10: 1712.83; 11: 20.97; 12: 35918.05 | [16 empty] | ЭМ
| 3 | в т.ч. ОТм |  |  | 8: 4.52; 9: 1.3905; 10: 52.1; 11: 79.8; 12: 4157.58 | [16 empty] | в т.ч. ОТм
| 4 | М |  |  | 8: 600.62; 9: 1.03; 10: 5128.51; 11: 16.74; 12: 85851.26 | [16 empty] | М
|  | ЗТ |  |  | 4: чел.-ч; 5: 27.76; 6: 1.35; 7: 310.676 | [17 empty] | ЗТ
|  | ЗТм |  |  | 4: чел.-ч; 5: 0.36; 6: 1.35; 7: 4.0289 | [17 empty] | ЗТм
|  | Итого по расценке |  |  | 8: 1010.15; 10: 9849.26; 12: 361801.33 | [18 empty] | Итого по расценке
|  | ФОТ |  |  | 10: 3060.02; 12: 244189.6 | [17 empty] | ФОТ
| Пр/812-049.3-1 | НР Электротехнические установки на других объектах |  |  | 4: %; 5: 97; 7: 97; 10: 2968.22; 12: 236863.91 | [17 empty] | НР Электротехнические установки на других объектах
| Пр/774-049.3 | СП Электротехнические установки на других объектах |  |  | 4: %; 5: 51; 7: 51; 10: 1560.61; 12: 124536.7 | [17 empty] | СП Электротехнические установки на других объектах
|  | Всего по позиции |  |  | 10: 14378.09; 12: 723201.94 | [19 empty] | Всего по позиции
114 | ТЦ_23.0.00.00_77_7701875772_26.03.2024_02 | Металлорукав с протяжкой РЗ-ЦПнг-LS 25 |  |  | м | 853.87 | 1 | 853.87 | 99.94 | 1.0506 | 5355.66 | 16.74 | 89653.76 | [14 empty] | Металлорукав с протяжкой РЗ-ЦПнг-LS 25
|  | (Материалы для монтажных работ) | [31 empty] | (Материалы для монтажных работ)
|  | Транспортные расходы на материалы и оборудование 3% ПЗ=3% (ОЗП=3%; ЭМ=3%; МАТ=3%) | [26 empty] | Транспортные расходы на материалы и оборудование 3% ПЗ=3% (ОЗП=3%; ЭМ=3%; МАТ=3%)
|  | Заготовительно-складские расходы для материалов - 2% ПЗ=2% (ОЗП=2%; ЭМ=2%; МАТ=2%) | [26 empty] | Заготовительно-складские расходы для материалов - 2% ПЗ=2% (ОЗП=2%; ЭМ=2%; МАТ=2%)
|  | Всего по позиции |  |  | 10: 5355.66; 12: 89653.76 | [19 empty] | Всего по позиции
115 | ФЕРм08-02-411-04 | Ввод гибкий, наружный диаметр металлорукава: до 27 мм |  |  | 4: шт; 5: 142; 6: 1; 7: 142 | [14 empty] | Ввод гибкий, наружный диаметр металлорукава: до 27 мм
|  | Транспортные расходы на материалы и оборудование 3% ПЗ=3% (ОЗП=3%; ЭМ=3%; МАТ=3%) | [26 empty] | Транспортные расходы на материалы и оборудование 3% ПЗ=3% (ОЗП=3%; ЭМ=3%; МАТ=3%)
| Приказ от 07.07.2022 № 557/пр прил.8 табл.2 п.6 | Производство работ осуществляется внутри работающих трансформаторных и распределительных подстанций, электропомещениях (щитовые, пультовые, подстанции, реакторные, РУ и пункты, кабельные шахты, тоннели и каналы, кабельные полуэтажи) с действующим электрооборудованием или кабельными линиями под напряжением ОЗП=1,35; ЭМ=1,35; ЗПМ=1,35; ТЗ=1,35; ТЗМ=1,35 | [26 empty] | Производство работ осуществляется внутри работающих трансформаторных и распределительных подстанций, электропомещениях (щитовые, пультовые, подстанции, реакторные, РУ и пункты, кабельные шахты, тоннели и каналы, кабельные полуэтажи) с действующим электрооборудованием или кабельными линиями под напряжением ОЗП=1,35; ЭМ=1,35; ЗПМ=1,35; ТЗ=1,35; ТЗМ=1,35
| 1 | ОТ |  |  | 8: 7.71; 9: 1.3905; 10: 1522.35; 11: 79.8; 12: 121483.53 | [16 empty] | ОТ
| 4 | М |  |  | 8: 4.3; 9: 1.03; 10: 628.92; 11: 16.74; 12: 10528.12 | [16 empty] | М
|  | ЗТ |  |  | 4: чел.-ч; 5: 0.82; 6: 1.35; 7: 157.194 | [17 empty] | ЗТ
|  | Итого по расценке |  |  | 8: 12.01; 10: 2151.27; 12: 132011.65 | [18 empty] | Итого по расценке
|  | ФОТ |  |  | 10: 1522.35; 12: 121483.53 | [17 empty] | ФОТ
| Пр/812-049.3-1 | НР Электротехнические установки на других объектах |  |  | 4: %; 5: 97; 7: 97; 10: 1476.68; 12: 117839.02 | [17 empty] | НР Электротехнические установки на других объектах
| Пр/774-049.3 | СП Электротехнические установки на других объектах |  |  | 4: %; 5: 51; 7: 51; 10: 776.4; 12: 61956.6 | [17 empty] | СП Электротехнические установки на других объектах
|  | Всего по позиции |  |  | 10: 4404.35; 12: 311807.27 | [19 empty] | Всего по позиции
116 | ТЦ_23.0.00.00_77_7701875772_26.03.2024_02 | Муфта вводная для металлорукава ВМ-25 |  |  | шт. | 142 | 1 | 142 | 151.52 | 1.0506 | 1350.33 | 16.74 | 22604.54 | [14 empty] | Муфта вводная для металлорукава ВМ-25
|  | (Материалы для монтажных работ) | [31 empty] | (Материалы для монтажных работ)
|  | Транспортные расходы на материалы и оборудование 3% ПЗ=3% (ОЗП=3%; ЭМ=3%; МАТ=3%) | [26 empty] | Транспортные расходы на материалы и оборудование 3% ПЗ=3% (ОЗП=3%; ЭМ=3%; МАТ=3%)
|  | Заготовительно-складские расходы для материалов - 2% ПЗ=2% (ОЗП=2%; ЭМ=2%; МАТ=2%) | [26 empty] | Заготовительно-складские расходы для материалов - 2% ПЗ=2% (ОЗП=2%; ЭМ=2%; МАТ=2%)
|  | Всего по позиции |  |  | 10: 1350.33; 12: 22604.54 | [19 empty] | Всего по позиции
117 | ФЕРм08-02-409-09 | Труба гофрированная ПВХ для защиты проводов и кабелей по установленным конструкциям, по стенам, колоннам, потолкам, основанию пола |  |  | 4: 100 м; 5: 5.22; 6: 1; 7: 5.22 | [14 empty] | Труба гофрированная ПВХ для защиты проводов и кабелей по установленным конструкциям, по стенам, колоннам, потолкам, основанию пола
|  | Транспортные расходы на материалы и оборудование 3% ПЗ=3% (ОЗП=3%; ЭМ=3%; МАТ=3%) | [26 empty] | Транспортные расходы на материалы и оборудование 3% ПЗ=3% (ОЗП=3%; ЭМ=3%; МАТ=3%)
| Приказ от 07.07.2022 № 557/пр прил.8 табл.2 п.6 | Производство работ осуществляется внутри работающих трансформаторных и распределительных подстанций, электропомещениях (щитовые, пультовые, подстанции, реакторные, РУ и пункты, кабельные шахты, тоннели и каналы, кабельные полуэтажи) с действующим электрооборудованием или кабельными линиями под напряжением ОЗП=1,35; ЭМ=1,35; ЗПМ=1,35; ТЗ=1,35; ТЗМ=1,35 | [26 empty] | Производство работ осуществляется внутри работающих трансформаторных и распределительных подстанций, электропомещениях (щитовые, пультовые, подстанции, реакторные, РУ и пункты, кабельные шахты, тоннели и каналы, кабельные полуэтажи) с действующим электрооборудованием или кабельными линиями под напряжением ОЗП=1,35; ЭМ=1,35; ЗПМ=1,35; ТЗ=1,35; ТЗМ=1,35
| 1 | ОТ |  |  | 8: 139.54; 9: 1.3905; 10: 1012.84; 11: 79.8; 12: 80824.63 | [16 empty] | ОТ
| 4 | М |  |  | 8: 16.79; 9: 1.03; 10: 90.27; 11: 16.74; 12: 1511.12 | [16 empty] | М
|  | ЗТ |  |  | 4: чел.-ч; 5: 15.2; 6: 1.35; 7: 107.1144 | [17 empty] | ЗТ
|  | Итого по расценке |  |  | 8: 156.33; 10: 1103.11; 12: 82335.75 | [18 empty] | Итого по расценке
|  | ФОТ |  |  | 10: 1012.84; 12: 80824.63 | [17 empty] | ФОТ
| Пр/812-049.3-1 | НР Электротехнические установки на других объектах |  |  | 4: %; 5: 97; 7: 97; 10: 982.45; 12: 78399.89 | [17 empty] | НР Электротехнические установки на других объектах
| Пр/774-049.3 | СП Электротехнические установки на других объектах |  |  | 4: %; 5: 51; 7: 51; 10: 516.55; 12: 41220.56 | [17 empty] | СП Электротехнические установки на других объектах
|  | Всего по позиции |  |  | 10: 2602.11; 12: 201956.2 | [19 empty] | Всего по позиции
118 | ТЦ_24.0.00.00_77_7701875772_26.03.2024_02 | Труба гофрированная ПНД с протяжкой 25 мм, черная |  |  | м | 537.66 | 1 | 537.66 | 35.77 | 1.0506 | 1207 | 16.74 | 20205.24 | [14 empty] | Труба гофрированная ПНД с протяжкой 25 мм, черная
|  | (Материалы для монтажных работ) | [31 empty] | (Материалы для монтажных работ)
|  | Транспортные расходы на материалы и оборудование 3% ПЗ=3% (ОЗП=3%; ЭМ=3%; МАТ=3%) | [26 empty] | Транспортные расходы на материалы и оборудование 3% ПЗ=3% (ОЗП=3%; ЭМ=3%; МАТ=3%)
|  | Заготовительно-складские расходы для материалов - 2% ПЗ=2% (ОЗП=2%; ЭМ=2%; МАТ=2%) | [26 empty] | Заготовительно-складские расходы для материалов - 2% ПЗ=2% (ОЗП=2%; ЭМ=2%; МАТ=2%)
|  | Всего по позиции |  |  | 10: 1207; 12: 20205.24 | [19 empty] | Всего по позиции
119 | ТЦ_24.0.00.00_77_7701875772_26.03.2024_02 | Скоба двухлапковая для крепления трубы 25 мм |  |  | шт. | 20 | 1 | 20 | 10.72 | 1.0506 | 13.46 | 16.74 | 225.25 | [14 empty] | Скоба двухлапковая для крепления трубы 25 мм
|  | (Материалы для монтажных работ) | [31 empty] | (Материалы для монтажных работ)
|  | Транспортные расходы на материалы и оборудование 3% ПЗ=3% (ОЗП=3%; ЭМ=3%; МАТ=3%) | [26 empty] | Транспортные расходы на материалы и оборудование 3% ПЗ=3% (ОЗП=3%; ЭМ=3%; МАТ=3%)
|  | Заготовительно-складские расходы для материалов - 2% ПЗ=2% (ОЗП=2%; ЭМ=2%; МАТ=2%) | [26 empty] | Заготовительно-складские расходы для материалов - 2% ПЗ=2% (ОЗП=2%; ЭМ=2%; МАТ=2%)
|  | Всего по позиции |  |  | 10: 13.46; 12: 225.25 | [19 empty] | Всего по позиции
120 | ТЦ_24.0.00.00_77_7701875772_26.03.2024_02 | Скоба двухлапковая для крепления трубы 32 мм |  |  | шт. | 200 | 1 | 200 | 48.2 | 1.0506 | 605 | 16.74 | 10127.78 | [14 empty] | Скоба двухлапковая для крепления трубы 32 мм
|  | (Материалы для монтажных работ) | [31 empty] | (Материалы для монтажных работ)
|  | Транспортные расходы на материалы и оборудование 3% ПЗ=3% (ОЗП=3%; ЭМ=3%; МАТ=3%) | [26 empty] | Транспортные расходы на материалы и оборудование 3% ПЗ=3% (ОЗП=3%; ЭМ=3%; МАТ=3%)
|  | Заготовительно-складские расходы для материалов - 2% ПЗ=2% (ОЗП=2%; ЭМ=2%; МАТ=2%) | [26 empty] | Заготовительно-складские расходы для материалов - 2% ПЗ=2% (ОЗП=2%; ЭМ=2%; МАТ=2%)
|  | Всего по позиции |  |  | 10: 605; 12: 10127.78 | [19 empty] | Всего по позиции
121 | ФЕРм08-01-087-03 | Металлические конструкции |  |  | 4: т; 5: 0.15639; 6: 1; 7: 0.15639 | [14 empty] | Металлические конструкции
|  | Транспортные расходы на материалы и оборудование 3% ПЗ=3% (ОЗП=3%; ЭМ=3%; МАТ=3%) | [26 empty] | Транспортные расходы на материалы и оборудование 3% ПЗ=3% (ОЗП=3%; ЭМ=3%; МАТ=3%)
| Приказ от 07.07.2022 № 557/пр прил.8 табл.2 п.6 | Производство работ осуществляется внутри работающих трансформаторных и распределительных подстанций, электропомещениях (щитовые, пультовые, подстанции, реакторные, РУ и пункты, кабельные шахты, тоннели и каналы, кабельные полуэтажи) с действующим электрооборудованием или кабельными линиями под напряжением ОЗП=1,35; ЭМ=1,35; ЗПМ=1,35; ТЗ=1,35; ТЗМ=1,35 | [26 empty] | Производство работ осуществляется внутри работающих трансформаторных и распределительных подстанций, электропомещениях (щитовые, пультовые, подстанции, реакторные, РУ и пункты, кабельные шахты, тоннели и каналы, кабельные полуэтажи) с действующим электрооборудованием или кабельными линиями под напряжением ОЗП=1,35; ЭМ=1,35; ЗПМ=1,35; ТЗ=1,35; ТЗМ=1,35
| 1 | ОТ |  |  | 8: 515.63; 9: 1.3905; 10: 112.13; 11: 79.8; 12: 8947.97 | [16 empty] | ОТ
| 2 | ЭМ |  |  | 8: 395.65; 9: 1.3905; 10: 86.04; 11: 20.97; 12: 1804.26 | [16 empty] | ЭМ
| 3 | в т.ч. ОТм |  |  | 8: 40.16; 9: 1.3905; 10: 8.73; 11: 79.8; 12: 696.65 | [16 empty] | в т.ч. ОТм
| 4 | М |  |  | 8: 11982.18; 9: 1.03; 10: 1930.11; 11: 16.74; 12: 32310.04 | [16 empty] | М
|  | ЗТ |  |  | 4: чел.-ч; 5: 53.6; 6: 1.35; 7: 11.3164 | [17 empty] | ЗТ
|  | ЗТм |  |  | 4: чел.-ч; 5: 3.2; 6: 1.35; 7: 0.6756 | [17 empty] | ЗТм
|  | Итого по расценке |  |  | 8: 12893.46; 10: 2128.28; 12: 43062.27 | [18 empty] | Итого по расценке
|  | ФОТ |  |  | 10: 120.86; 12: 9644.62 | [17 empty] | ФОТ
| Пр/812-049.3-1 | НР Электротехнические установки на других объектах |  |  | 4: %; 5: 97; 7: 97; 10: 117.23; 12: 9355.28 | [17 empty] | НР Электротехнические установки на других объектах
| Пр/774-049.3 | СП Электротехнические установки на других объектах |  |  | 4: %; 5: 51; 7: 51; 10: 61.64; 12: 4918.76 | [17 empty] | СП Электротехнические установки на других объектах
|  | Всего по позиции |  |  | 10: 2307.15; 12: 57336.31 | [19 empty] | Всего по позиции
122 | ФЕР09-05-002-01 | Электродуговая сварка при монтаже одноэтажных производственных зданий: каркасов в целом |  |  | 4: 10 т; 5: 0.015639; 6: 1; 7: 0.015639 | [14 empty] | Электродуговая сварка при монтаже одноэтажных производственных зданий: каркасов в целом
|  | Транспортные расходы на материалы и оборудование 3% ПЗ=3% (ОЗП=3%; ЭМ=3%; МАТ=3%) | [26 empty] | Транспортные расходы на материалы и оборудование 3% ПЗ=3% (ОЗП=3%; ЭМ=3%; МАТ=3%)
| Приказ от 07.07.2022 № 557/пр прил.8 табл.2 п.6 | Производство работ осуществляется внутри работающих трансформаторных и распределительных подстанций, электропомещениях (щитовые, пультовые, подстанции, реакторные, РУ и пункты, кабельные шахты, тоннели и каналы, кабельные полуэтажи) с действующим электрооборудованием или кабельными линиями под напряжением ОЗП=1,35; ЭМ=1,35; ЗПМ=1,35; ТЗ=1,35; ТЗМ=1,35 | [26 empty] | Производство работ осуществляется внутри работающих трансформаторных и распределительных подстанций, электропомещениях (щитовые, пультовые, подстанции, реакторные, РУ и пункты, кабельные шахты, тоннели и каналы, кабельные полуэтажи) с действующим электрооборудованием или кабельными линиями под напряжением ОЗП=1,35; ЭМ=1,35; ЗПМ=1,35; ТЗ=1,35; ТЗМ=1,35
| 1 | ОТ |  |  | 8: 366.15; 9: 1.3905; 10: 7.96; 11: 79.8; 12: 635.21 | [16 empty] | ОТ
| 2 | ЭМ |  |  | 8: 354.61; 9: 1.3905; 10: 7.71; 11: 20.97; 12: 161.68 | [16 empty] | ЭМ
| 3 | в т.ч. ОТм |  |  | 8: 0.23; 9: 1.3905; 10: 0.01; 11: 79.8; 12: 0.8 | [16 empty] | в т.ч. ОТм
| 4 | М |  |  | 8: 451.5; 9: 1.03; 10: 7.27; 11: 16.74; 12: 121.7 | [16 empty] | М
|  | ЗТ |  |  | 4: чел.-ч; 5: 29.6; 6: 1.35; 7: 0.62493 | [17 empty] | ЗТ
|  | ЗТм |  |  | 4: чел.-ч; 5: 0.02; 6: 1.35; 7: 0.0004223 | [17 empty] | ЗТм
|  | Итого по расценке |  |  | 8: 1172.26; 10: 22.94; 12: 918.59 | [18 empty] | Итого по расценке
|  | ФОТ |  |  | 10: 7.97; 12: 636.01 | [17 empty] | ФОТ
| Пр/812-009.0-1 | НР Строительные металлические конструкции |  |  | 4: %; 5: 93; 7: 93; 10: 7.41; 12: 591.49 | [17 empty] | НР Строительные металлические конструкции
| Пр/774-009.0 | СП Строительные металлические конструкции |  |  | 4: %; 5: 62; 7: 62; 10: 4.94; 12: 394.33 | [17 empty] | СП Строительные металлические конструкции
|  | Всего по позиции |  |  | 10: 35.29; 12: 1904.41 | [19 empty] | Всего по позиции
123 | ТЦ_01.7.15.00_77_7701875772_26.03.2024_02 | Анкерный болт 6х60 мм |  |  | шт. | 440 | 1 | 440 | 20 | 1.0506 | 552.29 | 16.74 | 9245.28 | [14 empty] | Анкерный болт 6х60 мм
|  | (Материалы для монтажных работ) | [31 empty] | (Материалы для монтажных работ)
|  | Транспортные расходы на материалы и оборудование 3% ПЗ=3% (ОЗП=3%; ЭМ=3%; МАТ=3%) | [26 empty] | Транспортные расходы на материалы и оборудование 3% ПЗ=3% (ОЗП=3%; ЭМ=3%; МАТ=3%)
|  | Заготовительно-складские расходы для материалов - 2% ПЗ=2% (ОЗП=2%; ЭМ=2%; МАТ=2%) | [26 empty] | Заготовительно-складские расходы для материалов - 2% ПЗ=2% (ОЗП=2%; ЭМ=2%; МАТ=2%)
|  | Всего по позиции |  |  | 10: 552.29; 12: 9245.28 | [19 empty] | Всего по позиции
124 | ТЦ_08.0.00.00_77_7701875772_26.03.2024_02 | Уголок 40х40х3 ГОСТ 8509-93 |  |  | м | 75.4 | 1 | 75.4 | 171.88 | 1.0506 | 813.35 | 16.74 | 13615.52 | [14 empty] | Уголок 40х40х3 ГОСТ 8509-93
|  | (Материалы для монтажных работ) | [31 empty] | (Материалы для монтажных работ)
|  | Транспортные расходы на материалы и оборудование 3% ПЗ=3% (ОЗП=3%; ЭМ=3%; МАТ=3%) | [26 empty] | Транспортные расходы на материалы и оборудование 3% ПЗ=3% (ОЗП=3%; ЭМ=3%; МАТ=3%)
|  | Заготовительно-складские расходы для материалов - 2% ПЗ=2% (ОЗП=2%; ЭМ=2%; МАТ=2%) | [26 empty] | Заготовительно-складские расходы для материалов - 2% ПЗ=2% (ОЗП=2%; ЭМ=2%; МАТ=2%)
|  | Всего по позиции |  |  | 10: 813.35; 12: 13615.52 | [19 empty] | Всего по позиции
125 | ТЦ_08.0.00.00_77_7701875772_26.03.2024_02 | Катанка 6,5 мм ГОСТ 30136-94 |  |  | м | 65 | 1 | 65 | 26.5 | 1.0506 | 108.1 | 16.74 | 1809.66 | [14 empty] | Катанка 6,5 мм ГОСТ 30136-94
|  | (Материалы для монтажных работ) | [31 empty] | (Материалы для монтажных работ)
|  | Транспортные расходы на материалы и оборудование 3% ПЗ=3% (ОЗП=3%; ЭМ=3%; МАТ=3%) | [26 empty] | Транспортные расходы на материалы и оборудование 3% ПЗ=3% (ОЗП=3%; ЭМ=3%; МАТ=3%)
|  | Заготовительно-складские расходы для материалов - 2% ПЗ=2% (ОЗП=2%; ЭМ=2%; МАТ=2%) | [26 empty] | Заготовительно-складские расходы для материалов - 2% ПЗ=2% (ОЗП=2%; ЭМ=2%; МАТ=2%)
|  | Всего по позиции |  |  | 10: 108.1; 12: 1809.66 | [19 empty] | Всего по позиции
126 | ТЦ_01.7.15.00_77_7701875772_26.03.2024_02 | Анкерный болт 10х100 мм |  |  | шт | 20 | 1 | 20 | 24.03 | 1.0506 | 30.16 | 16.74 | 504.92 | [14 empty] | Анкерный болт 10х100 мм
|  | (Материалы для монтажных работ) | [31 empty] | (Материалы для монтажных работ)
|  | Транспортные расходы на материалы и оборудование 3% ПЗ=3% (ОЗП=3%; ЭМ=3%; МАТ=3%) | [26 empty] | Транспортные расходы на материалы и оборудование 3% ПЗ=3% (ОЗП=3%; ЭМ=3%; МАТ=3%)
|  | Заготовительно-складские расходы для материалов - 2% ПЗ=2% (ОЗП=2%; ЭМ=2%; МАТ=2%) | [26 empty] | Заготовительно-складские расходы для материалов - 2% ПЗ=2% (ОЗП=2%; ЭМ=2%; МАТ=2%)
|  | Всего по позиции |  |  | 10: 30.16; 12: 504.92 | [19 empty] | Всего по позиции
127 | ФЕР13-03-004-26 | Окраска металлических огрунтованных поверхностей: эмалью ПФ-115 |  |  | 4: 100 м2; 5: 0.1206; 6: 1; 7: 0.1206 | [14 empty] | Окраска металлических огрунтованных поверхностей: эмалью ПФ-115
|  | Транспортные расходы на материалы и оборудование 3% ПЗ=3% (ОЗП=3%; ЭМ=3%; МАТ=3%) | [26 empty] | Транспортные расходы на материалы и оборудование 3% ПЗ=3% (ОЗП=3%; ЭМ=3%; МАТ=3%)
| Приказ от 07.07.2022 № 557/пр прил.8 табл.2 п.6 | Производство работ осуществляется внутри работающих трансформаторных и распределительных подстанций, электропомещениях (щитовые, пультовые, подстанции, реакторные, РУ и пункты, кабельные шахты, тоннели и каналы, кабельные полуэтажи) с действующим электрооборудованием или кабельными линиями под напряжением ОЗП=1,35; ЭМ=1,35; ЗПМ=1,35; ТЗ=1,35; ТЗМ=1,35 | [26 empty] | Производство работ осуществляется внутри работающих трансформаторных и распределительных подстанций, электропомещениях (щитовые, пультовые, подстанции, реакторные, РУ и пункты, кабельные шахты, тоннели и каналы, кабельные полуэтажи) с действующим электрооборудованием или кабельными линиями под напряжением ОЗП=1,35; ЭМ=1,35; ЗПМ=1,35; ТЗ=1,35; ТЗМ=1,35
| 1 | ОТ |  |  | 8: 19.32; 9: 1.3905; 10: 3.24; 11: 79.8; 12: 258.55 | [16 empty] | ОТ
| 2 | ЭМ |  |  | 8: 6.01; 9: 1.3905; 10: 1.01; 11: 20.97; 12: 21.18 | [16 empty] | ЭМ
| 3 | в т.ч. ОТм |  |  | 8: 0.22; 9: 1.3905; 10: 0.04; 11: 79.8; 12: 3.19 | [16 empty] | в т.ч. ОТм
| 4 | М |  |  | 8: 138.16; 9: 1.03; 10: 17.16; 11: 16.74; 12: 287.26 | [16 empty] | М
|  | ЗТ |  |  | 4: чел.-ч; 5: 2.13; 6: 1.35; 7: 0.34679 | [17 empty] | ЗТ
|  | ЗТм |  |  | 4: чел.-ч; 5: 0.02; 6: 1.35; 7: 0.0032562 | [17 empty] | ЗТм
|  | Итого по расценке |  |  | 8: 163.49; 10: 21.41; 12: 566.99 | [18 empty] | Итого по расценке
|  | ФОТ |  |  | 10: 3.28; 12: 261.74 | [17 empty] | ФОТ
| Пр/812-013.0-1 | НР Защита строительных конструкций и оборудования от коррозии |  |  | 4: %; 5: 94; 7: 94; 10: 3.08; 12: 246.04 | [17 empty] | НР Защита строительных конструкций и оборудования от коррозии
| Пр/774-013.0 | СП Защита строительных конструкций и оборудования от коррозии |  |  | 4: %; 5: 51; 7: 51; 10: 1.67; 12: 133.49 | [17 empty] | СП Защита строительных конструкций и оборудования от коррозии
|  | Всего по позиции |  |  | 10: 26.16; 12: 946.52 | [19 empty] | Всего по позиции
128 | ФССЦ-14.4.04.08-0003 | Эмаль ПФ-115, серая |  |  | т | -0.0010854 | 1 | -0.0010854 | 14312.87 | 1.03 | -16 | 16.74 | -267.84 | [14 empty] | Эмаль ПФ-115, серая
|  | (Защита строительных конструкций и оборудования от коррозии) | [31 empty] | (Защита строительных конструкций и оборудования от коррозии)
|  | Транспортные расходы на материалы и оборудование 3% ПЗ=3% (ОЗП=3%; ЭМ=3%; МАТ=3%) | [26 empty] | Транспортные расходы на материалы и оборудование 3% ПЗ=3% (ОЗП=3%; ЭМ=3%; МАТ=3%)
|  | Всего по позиции |  |  | 10: -16; 12: -267.84 | [19 empty] | Всего по позиции
129 | ТЦ_14.0.00.00_77_7701875772_26.03.2024_02 | Грунт-эмаль по ржавчине 3 в 1 ХВ-0278 |  |  | кг | 2 | 1 | 2 | 260 | 1.0506 | 32.64 | 16.74 | 546.31 | [14 empty] | Грунт-эмаль по ржавчине 3 в 1 ХВ-0278
|  | (Материалы для монтажных работ) | [31 empty] | (Материалы для монтажных работ)
|  | Транспортные расходы на материалы и оборудование 3% ПЗ=3% (ОЗП=3%; ЭМ=3%; МАТ=3%) | [26 empty] | Транспортные расходы на материалы и оборудование 3% ПЗ=3% (ОЗП=3%; ЭМ=3%; МАТ=3%)
|  | Заготовительно-складские расходы для материалов - 2% ПЗ=2% (ОЗП=2%; ЭМ=2%; МАТ=2%) | [26 empty] | Заготовительно-складские расходы для материалов - 2% ПЗ=2% (ОЗП=2%; ЭМ=2%; МАТ=2%)
|  | Всего по позиции |  |  | 10: 32.64; 12: 546.31 | [19 empty] | Всего по позиции
130 | ФЕРм08-02-155-01 | Герметизация проходов при вводе кабелей во взрывоопасные помещения уплотнительной массой |  |  | 4: шт; 5: 71; 6: 1; 7: 71 | [14 empty] | Герметизация проходов при вводе кабелей во взрывоопасные помещения уплотнительной массой
|  | Транспортные расходы на материалы и оборудование 3% ПЗ=3% (ОЗП=3%; ЭМ=3%; МАТ=3%) | [26 empty] | Транспортные расходы на материалы и оборудование 3% ПЗ=3% (ОЗП=3%; ЭМ=3%; МАТ=3%)
| Приказ от 07.07.2022 № 557/пр прил.8 табл.2 п.6 | Производство работ осуществляется внутри работающих трансформаторных и распределительных подстанций, электропомещениях (щитовые, пультовые, подстанции, реакторные, РУ и пункты, кабельные шахты, тоннели и каналы, кабельные полуэтажи) с действующим электрооборудованием или кабельными линиями под напряжением ОЗП=1,35; ЭМ=1,35; ЗПМ=1,35; ТЗ=1,35; ТЗМ=1,35 | [26 empty] | Производство работ осуществляется внутри работающих трансформаторных и распределительных подстанций, электропомещениях (щитовые, пультовые, подстанции, реакторные, РУ и пункты, кабельные шахты, тоннели и каналы, кабельные полуэтажи) с действующим электрооборудованием или кабельными линиями под напряжением ОЗП=1,35; ЭМ=1,35; ЗПМ=1,35; ТЗ=1,35; ТЗМ=1,35
| 1 | ОТ |  |  | 8: 3.57; 9: 1.3905; 10: 352.45; 11: 79.8; 12: 28125.51 | [16 empty] | ОТ
| 4 | М |  |  | 8: 15.07; 9: 1.03; 10: 1102.07; 11: 16.74; 12: 18448.65 | [16 empty] | М
|  | ЗТ |  |  | 4: чел.-ч; 5: 0.38; 6: 1.35; 7: 36.423 | [17 empty] | ЗТ
|  | Итого по расценке |  |  | 8: 18.64; 10: 1454.52; 12: 46574.16 | [18 empty] | Итого по расценке
|  | ФОТ |  |  | 10: 352.45; 12: 28125.51 | [17 empty] | ФОТ
| Пр/812-049.3-1 | НР Электротехнические установки на других объектах |  |  | 4: %; 5: 97; 7: 97; 10: 341.88; 12: 27281.74 | [17 empty] | НР Электротехнические установки на других объектах
| Пр/774-049.3 | СП Электротехнические установки на других объектах |  |  | 4: %; 5: 51; 7: 51; 10: 179.75; 12: 14344.01 | [17 empty] | СП Электротехнические установки на других объектах
|  | Всего по позиции |  |  | 10: 1976.15; 12: 88199.91 | [19 empty] | Всего по позиции
131 | ТЦ_14.5.04.00_77_7701875772_26.03.2024_02 | Негорючая мастика МГКП НЛП 38080 |  |  | кг | 30 | 1 | 30 | 277.5 | 1.0506 | 522.48 | 16.74 | 8746.25 | [14 empty] | Негорючая мастика МГКП НЛП 38080
|  | (Материалы для монтажных работ) | [31 empty] | (Материалы для монтажных работ)
|  | Транспортные расходы на материалы и оборудование 3% ПЗ=3% (ОЗП=3%; ЭМ=3%; МАТ=3%) | [26 empty] | Транспортные расходы на материалы и оборудование 3% ПЗ=3% (ОЗП=3%; ЭМ=3%; МАТ=3%)
|  | Заготовительно-складские расходы для материалов - 2% ПЗ=2% (ОЗП=2%; ЭМ=2%; МАТ=2%) | [26 empty] | Заготовительно-складские расходы для материалов - 2% ПЗ=2% (ОЗП=2%; ЭМ=2%; МАТ=2%)
|  | Всего по позиции |  |  | 10: 522.48; 12: 8746.25 | [19 empty] | Всего по позиции
132 | ФЕРм10-06-037-13 | Крышка декоративная и другие мелкие изделия (без присоединения проводов)(Бирки) |  |  | 4: 100 шт; 5: 11; 6: 1; 7: 11 | [14 empty] | Крышка декоративная и другие мелкие изделия (без присоединения проводов)(Бирки)
|  | Транспортные расходы на материалы и оборудование 3% ПЗ=3% (ОЗП=3%; ЭМ=3%; МАТ=3%) | [26 empty] | Транспортные расходы на материалы и оборудование 3% ПЗ=3% (ОЗП=3%; ЭМ=3%; МАТ=3%)
| Приказ от 07.07.2022 № 557/пр прил.8 табл.2 п.6 | Производство работ осуществляется внутри работающих трансформаторных и распределительных подстанций, электропомещениях (щитовые, пультовые, подстанции, реакторные, РУ и пункты, кабельные шахты, тоннели и каналы, кабельные полуэтажи) с действующим электрооборудованием или кабельными линиями под напряжением ОЗП=1,35; ЭМ=1,35; ЗПМ=1,35; ТЗ=1,35; ТЗМ=1,35 | [26 empty] | Производство работ осуществляется внутри работающих трансформаторных и распределительных подстанций, электропомещениях (щитовые, пультовые, подстанции, реакторные, РУ и пункты, кабельные шахты, тоннели и каналы, кабельные полуэтажи) с действующим электрооборудованием или кабельными линиями под напряжением ОЗП=1,35; ЭМ=1,35; ЗПМ=1,35; ТЗ=1,35; ТЗМ=1,35
| 1 | ОТ |  |  | 8: 54.42; 9: 1.3905; 10: 832.38; 11: 79.8; 12: 66423.92 | [16 empty] | ОТ
| 4 | М |  |  | 8: 3.58; 9: 1.03; 10: 40.56; 11: 16.74; 12: 678.97 | [16 empty] | М
|  | ЗТ |  |  | 4: чел.-ч; 5: 6; 6: 1.35; 7: 89.1 | [17 empty] | ЗТ
|  | Итого по расценке |  |  | 8: 58; 10: 872.94; 12: 67102.89 | [18 empty] | Итого по расценке
|  | ФОТ |  |  | 10: 832.38; 12: 66423.92 | [17 empty] | ФОТ
| Пр/812-051.1-1 | НР Прокладка и монтаж сетей связи |  |  | 4: %; 5: 90; 7: 90; 10: 749.14; 12: 59781.53 | [17 empty] | НР Прокладка и монтаж сетей связи
| Пр/774-051.1 | СП Прокладка и монтаж сетей связи |  |  | 4: %; 5: 46; 7: 46; 10: 382.89; 12: 30555 | [17 empty] | СП Прокладка и монтаж сетей связи
|  | Всего по позиции |  |  | 10: 2004.97; 12: 157439.42 | [19 empty] | Всего по позиции
133 | ТЦ_21.0.00.00_77_7701875772_26.03.2024_02 | Бирка кабельная маркировочная У136 |  |  | шт | 900 | 1 | 900 | 1.26 | 1.0506 | 71.17 | 16.74 | 1191.38 | [14 empty] | Бирка кабельная маркировочная У136
|  | (Материалы для монтажных работ) | [31 empty] | (Материалы для монтажных работ)
|  | Транспортные расходы на материалы и оборудование 3% ПЗ=3% (ОЗП=3%; ЭМ=3%; МАТ=3%) | [26 empty] | Транспортные расходы на материалы и оборудование 3% ПЗ=3% (ОЗП=3%; ЭМ=3%; МАТ=3%)
|  | Заготовительно-складские расходы для материалов - 2% ПЗ=2% (ОЗП=2%; ЭМ=2%; МАТ=2%) | [26 empty] | Заготовительно-складские расходы для материалов - 2% ПЗ=2% (ОЗП=2%; ЭМ=2%; МАТ=2%)
|  | Всего по позиции |  |  | 10: 71.17; 12: 1191.38 | [19 empty] | Всего по позиции
134 | ТЦ_21.0.00.00_77_7701875772_26.03.2024_02 | Бирка кабельная маркировочная У 134 |  |  | шт | 200 | 1 | 200 | 1.6 | 1.0506 | 20.08 | 16.74 | 336.19 | [14 empty] | Бирка кабельная маркировочная У 134
|  | (Материалы для монтажных работ) | [31 empty] | (Материалы для монтажных работ)
|  | Транспортные расходы на материалы и оборудование 3% ПЗ=3% (ОЗП=3%; ЭМ=3%; МАТ=3%) | [26 empty] | Транспортные расходы на материалы и оборудование 3% ПЗ=3% (ОЗП=3%; ЭМ=3%; МАТ=3%)
|  | Заготовительно-складские расходы для материалов - 2% ПЗ=2% (ОЗП=2%; ЭМ=2%; МАТ=2%) | [26 empty] | Заготовительно-складские расходы для материалов - 2% ПЗ=2% (ОЗП=2%; ЭМ=2%; МАТ=2%)
|  | Всего по позиции |  |  | 10: 20.08; 12: 336.19 | [19 empty] | Всего по позиции
135 | ТЦ_21.0.00.00_77_7701875772_26.03.2024_02 | Хомут 160х2,6мм белый (100шт) |  |  | шт | 30 | 1 | 30 | 1.16 | 1.0506 | 2.18 | 16.74 | 36.56 | [14 empty] | Хомут 160х2,6мм белый (100шт)
|  | (Материалы для монтажных работ) | [31 empty] | (Материалы для монтажных работ)
|  | Транспортные расходы на материалы и оборудование 3% ПЗ=3% (ОЗП=3%; ЭМ=3%; МАТ=3%) | [26 empty] | Транспортные расходы на материалы и оборудование 3% ПЗ=3% (ОЗП=3%; ЭМ=3%; МАТ=3%)
|  | Заготовительно-складские расходы для материалов - 2% ПЗ=2% (ОЗП=2%; ЭМ=2%; МАТ=2%) | [26 empty] | Заготовительно-складские расходы для материалов - 2% ПЗ=2% (ОЗП=2%; ЭМ=2%; МАТ=2%)
|  | Всего по позиции |  |  | 10: 2.18; 12: 36.56 | [19 empty] | Всего по позиции
136 | ТЦ_21.0.00.00_77_7701875772_26.03.2024_02 | Хомут 200х4,8мм белый (100шт) |  |  | шт | 30 | 1 | 30 | 2.24 | 1.0506 | 4.22 | 16.74 | 70.6 | [14 empty] | Хомут 200х4,8мм белый (100шт)
|  | (Материалы для монтажных работ) | [31 empty] | (Материалы для монтажных работ)
|  | Транспортные расходы на материалы и оборудование 3% ПЗ=3% (ОЗП=3%; ЭМ=3%; МАТ=3%) | [26 empty] | Транспортные расходы на материалы и оборудование 3% ПЗ=3% (ОЗП=3%; ЭМ=3%; МАТ=3%)
|  | Заготовительно-складские расходы для материалов - 2% ПЗ=2% (ОЗП=2%; ЭМ=2%; МАТ=2%) | [26 empty] | Заготовительно-складские расходы для материалов - 2% ПЗ=2% (ОЗП=2%; ЭМ=2%; МАТ=2%)
|  | Всего по позиции |  |  | 10: 4.22; 12: 70.6 | [19 empty] | Всего по позиции
137 | ТЦ_21.0.00.00_77_7701875772_26.03.2024_02 | Роликовая пружина постоянного давления ППД №0 |  |  | шт | 368 | 1 | 368 | 13.5 | 1.0506 | 311.79 | 16.74 | 5219.38 | [14 empty] | Роликовая пружина постоянного давления ППД №0
|  | (Материалы для монтажных работ) | [31 empty] | (Материалы для монтажных работ)
|  | Транспортные расходы на материалы и оборудование 3% ПЗ=3% (ОЗП=3%; ЭМ=3%; МАТ=3%) | [26 empty] | Транспортные расходы на материалы и оборудование 3% ПЗ=3% (ОЗП=3%; ЭМ=3%; МАТ=3%)
|  | Заготовительно-складские расходы для материалов - 2% ПЗ=2% (ОЗП=2%; ЭМ=2%; МАТ=2%) | [26 empty] | Заготовительно-складские расходы для материалов - 2% ПЗ=2% (ОЗП=2%; ЭМ=2%; МАТ=2%)
|  | Всего по позиции |  |  | 10: 311.79; 12: 5219.38 | [19 empty] | Всего по позиции
138 | ТЦ_21.0.00.00_77_7701875772_26.03.2024_02 | Роликовая пружина постоянного давления ППД №1 |  |  | шт. | 34 | 1 | 34 | 22 | 1.0506 | 46.94 | 16.74 | 785.85 | [14 empty] | Роликовая пружина постоянного давления ППД №1
|  | (Материалы для монтажных работ) | [31 empty] | (Материалы для монтажных работ)
|  | Транспортные расходы на материалы и оборудование 3% ПЗ=3% (ОЗП=3%; ЭМ=3%; МАТ=3%) | [26 empty] | Транспортные расходы на материалы и оборудование 3% ПЗ=3% (ОЗП=3%; ЭМ=3%; МАТ=3%)
|  | Заготовительно-складские расходы для материалов - 2% ПЗ=2% (ОЗП=2%; ЭМ=2%; МАТ=2%) | [26 empty] | Заготовительно-складские расходы для материалов - 2% ПЗ=2% (ОЗП=2%; ЭМ=2%; МАТ=2%)
|  | Всего по позиции |  |  | 10: 46.94; 12: 785.85 | [19 empty] | Всего по позиции
139 | ТЦ_21.0.00.00_77_7701875772_26.03.2024_02 | Хомут заземления УХЗ (25-40)/W2 |  |  | шт. | 152 | 1 | 152 | 151.7 | 1.0506 | 1447.14 | 16.74 | 24225.16 | [14 empty] | Хомут заземления УХЗ (25-40)/W2
|  | (Материалы для монтажных работ) | [31 empty] | (Материалы для монтажных работ)
|  | Транспортные расходы на материалы и оборудование 3% ПЗ=3% (ОЗП=3%; ЭМ=3%; МАТ=3%) | [26 empty] | Транспортные расходы на материалы и оборудование 3% ПЗ=3% (ОЗП=3%; ЭМ=3%; МАТ=3%)
|  | Заготовительно-складские расходы для материалов - 2% ПЗ=2% (ОЗП=2%; ЭМ=2%; МАТ=2%) | [26 empty] | Заготовительно-складские расходы для материалов - 2% ПЗ=2% (ОЗП=2%; ЭМ=2%; МАТ=2%)
|  | Всего по позиции |  |  | 10: 1447.14; 12: 24225.16 | [19 empty] | Всего по позиции
140 | ТЦ_21.0.00.00_77_7701875772_26.03.2024_02 | Кабельный наконечник кольцевой НКИ 2,5-6 |  |  | шт. | 732 | 1 | 732 | 4.25 | 1.0506 | 195.25 | 16.74 | 3268.42 | [14 empty] | Кабельный наконечник кольцевой НКИ 2,5-6
|  | (Материалы для монтажных работ) | [31 empty] | (Материалы для монтажных работ)
|  | Транспортные расходы на материалы и оборудование 3% ПЗ=3% (ОЗП=3%; ЭМ=3%; МАТ=3%) | [26 empty] | Транспортные расходы на материалы и оборудование 3% ПЗ=3% (ОЗП=3%; ЭМ=3%; МАТ=3%)
|  | Заготовительно-складские расходы для материалов - 2% ПЗ=2% (ОЗП=2%; ЭМ=2%; МАТ=2%) | [26 empty] | Заготовительно-складские расходы для материалов - 2% ПЗ=2% (ОЗП=2%; ЭМ=2%; МАТ=2%)
|  | Всего по позиции |  |  | 10: 195.25; 12: 3268.42 | [19 empty] | Всего по позиции
141 | ТЦ_01.7.15.00_77_7701875772_26.03.2024_02 | Болт М6х30 |  |  | шт. | 567 | 1 | 567 | 2.48 | 1.0506 | 88.25 | 16.74 | 1477.31 | [14 empty] | Болт М6х30
|  | (Материалы для монтажных работ) | [31 empty] | (Материалы для монтажных работ)
|  | Транспортные расходы на материалы и оборудование 3% ПЗ=3% (ОЗП=3%; ЭМ=3%; МАТ=3%) | [26 empty] | Транспортные расходы на материалы и оборудование 3% ПЗ=3% (ОЗП=3%; ЭМ=3%; МАТ=3%)
|  | Заготовительно-складские расходы для материалов - 2% ПЗ=2% (ОЗП=2%; ЭМ=2%; МАТ=2%) | [26 empty] | Заготовительно-складские расходы для материалов - 2% ПЗ=2% (ОЗП=2%; ЭМ=2%; МАТ=2%)
|  | Всего по позиции |  |  | 10: 88.25; 12: 1477.31 | [19 empty] | Всего по позиции
142 | ТЦ_01.7.15.00_77_7701875772_26.03.2024_02 | Гайка М6 |  |  | шт. | 567 | 1 | 567 | 0.49 | 1.0506 | 17.44 | 16.74 | 291.89 | [14 empty] | Гайка М6
|  | (Материалы для монтажных работ) | [31 empty] | (Материалы для монтажных работ)
|  | Транспортные расходы на материалы и оборудование 3% ПЗ=3% (ОЗП=3%; ЭМ=3%; МАТ=3%) | [26 empty] | Транспортные расходы на материалы и оборудование 3% ПЗ=3% (ОЗП=3%; ЭМ=3%; МАТ=3%)
|  | Заготовительно-складские расходы для материалов - 2% ПЗ=2% (ОЗП=2%; ЭМ=2%; МАТ=2%) | [26 empty] | Заготовительно-складские расходы для материалов - 2% ПЗ=2% (ОЗП=2%; ЭМ=2%; МАТ=2%)
|  | Всего по позиции |  |  | 10: 17.44; 12: 291.89 | [19 empty] | Всего по позиции
143 | ТЦ_01.7.15.00_77_7701875772_26.03.2024_02 | Шайба М6 |  |  | шт. | 567 | 1 | 567 | 0.28 | 1.0506 | 9.96 | 16.74 | 166.79 | [14 empty] | Шайба М6
|  | (Материалы для монтажных работ) | [31 empty] | (Материалы для монтажных работ)
|  | Транспортные расходы на материалы и оборудование 3% ПЗ=3% (ОЗП=3%; ЭМ=3%; МАТ=3%) | [26 empty] | Транспортные расходы на материалы и оборудование 3% ПЗ=3% (ОЗП=3%; ЭМ=3%; МАТ=3%)
|  | Заготовительно-складские расходы для материалов - 2% ПЗ=2% (ОЗП=2%; ЭМ=2%; МАТ=2%) | [26 empty] | Заготовительно-складские расходы для материалов - 2% ПЗ=2% (ОЗП=2%; ЭМ=2%; МАТ=2%)
|  | Всего по позиции |  |  | 10: 9.96; 12: 166.79 | [19 empty] | Всего по позиции
Монтаж кабельной эстакады | [26 empty] | Монтаж кабельной эстакады
144 | ФЕРм08-02-395-01 | Лоток металлический штампованный по установленным конструкциям, ширина лотка: до 200 мм |  |  | 4: т; 5: 0.10542; 6: 1; 7: 0.10542 | [14 empty] | Лоток металлический штампованный по установленным конструкциям, ширина лотка: до 200 мм
|  | Транспортные расходы на материалы и оборудование 3% ПЗ=3% (ОЗП=3%; ЭМ=3%; МАТ=3%) | [26 empty] | Транспортные расходы на материалы и оборудование 3% ПЗ=3% (ОЗП=3%; ЭМ=3%; МАТ=3%)
| Приказ от 07.07.2022 № 557/пр прил.8 табл.2 п.6 | Производство работ осуществляется внутри работающих трансформаторных и распределительных подстанций, электропомещениях (щитовые, пультовые, подстанции, реакторные, РУ и пункты, кабельные шахты, тоннели и каналы, кабельные полуэтажи) с действующим электрооборудованием или кабельными линиями под напряжением ОЗП=1,35; ЭМ=1,35; ЗПМ=1,35; ТЗ=1,35; ТЗМ=1,35 | [26 empty] | Производство работ осуществляется внутри работающих трансформаторных и распределительных подстанций, электропомещениях (щитовые, пультовые, подстанции, реакторные, РУ и пункты, кабельные шахты, тоннели и каналы, кабельные полуэтажи) с действующим электрооборудованием или кабельными линиями под напряжением ОЗП=1,35; ЭМ=1,35; ЗПМ=1,35; ТЗ=1,35; ТЗМ=1,35
| 1 | ОТ |  |  | 8: 507.6; 9: 1.3905; 10: 74.41; 11: 79.8; 12: 5937.92 | [16 empty] | ОТ
| 2 | ЭМ |  |  | 8: 311.28; 9: 1.3905; 10: 45.63; 11: 20.97; 12: 956.86 | [16 empty] | ЭМ
| 3 | в т.ч. ОТм |  |  | 8: 31.38; 9: 1.3905; 10: 4.6; 11: 79.8; 12: 367.08 | [16 empty] | в т.ч. ОТм
| 4 | М |  |  | 8: 68.63; 9: 1.03; 10: 7.45; 11: 16.74; 12: 124.71 | [16 empty] | М
|  | ЗТ |  |  | 4: чел.-ч; 5: 54; 6: 1.35; 7: 7.6851 | [17 empty] | ЗТ
|  | ЗТм |  |  | 4: чел.-ч; 5: 2.5; 6: 1.35; 7: 0.35579 | [17 empty] | ЗТм
|  | Итого по расценке |  |  | 8: 887.51; 10: 127.49; 12: 7019.49 | [18 empty] | Итого по расценке
|  | ФОТ |  |  | 10: 79.01; 12: 6305 | [17 empty] | ФОТ
| Пр/812-049.3-1 | НР Электротехнические установки на других объектах |  |  | 4: %; 5: 97; 7: 97; 10: 76.64; 12: 6115.85 | [17 empty] | НР Электротехнические установки на других объектах
| Пр/774-049.3 | СП Электротехнические установки на других объектах |  |  | 4: %; 5: 51; 7: 51; 10: 40.3; 12: 3215.55 | [17 empty] | СП Электротехнические установки на других объектах
|  | Всего по позиции |  |  | 10: 244.43; 12: 16350.89 | [19 empty] | Всего по позиции
145 | ТЦ_20.0.00.00_77_7701875772_26.03.2024_02 | Неперфорированный лоток 100х100 L3000 35101 |  |  | м | 42 | 1 | 42 | 969.58 | 1.0506 | 2555.73 | 16.74 | 42782.91 | [14 empty] | Неперфорированный лоток 100х100 L3000 35101
|  | (Материалы для монтажных работ) | [31 empty] | (Материалы для монтажных работ)
|  | Цена=895/1,2*1,3 | [32 empty] | Цена=895/1,2*1,3
|  | Транспортные расходы на материалы и оборудование 3% ПЗ=3% (ОЗП=3%; ЭМ=3%; МАТ=3%) | [26 empty] | Транспортные расходы на материалы и оборудование 3% ПЗ=3% (ОЗП=3%; ЭМ=3%; МАТ=3%)
|  | Заготовительно-складские расходы для материалов - 2% ПЗ=2% (ОЗП=2%; ЭМ=2%; МАТ=2%) | [26 empty] | Заготовительно-складские расходы для материалов - 2% ПЗ=2% (ОЗП=2%; ЭМ=2%; МАТ=2%)
|  | Всего по позиции |  |  | 10: 2555.73; 12: 42782.91 | [19 empty] | Всего по позиции
146 | ТЦ_20.0.00.00_77_7701875772_26.03.2024_02 | Крышка на прямой элемент 35522 |  |  | м | 42 | 1 | 42 | 265.42 | 1.0506 | 699.62 | 16.74 | 11711.71 | [14 empty] | Крышка на прямой элемент 35522
|  | (Материалы для монтажных работ) | [31 empty] | (Материалы для монтажных работ)
|  | Транспортные расходы на материалы и оборудование 3% ПЗ=3% (ОЗП=3%; ЭМ=3%; МАТ=3%) | [26 empty] | Транспортные расходы на материалы и оборудование 3% ПЗ=3% (ОЗП=3%; ЭМ=3%; МАТ=3%)
|  | Заготовительно-складские расходы для материалов - 2% ПЗ=2% (ОЗП=2%; ЭМ=2%; МАТ=2%) | [26 empty] | Заготовительно-складские расходы для материалов - 2% ПЗ=2% (ОЗП=2%; ЭМ=2%; МАТ=2%)
|  | Всего по позиции |  |  | 10: 699.62; 12: 11711.71 | [19 empty] | Всего по позиции
147 | ТЦ_20.0.00.00_77_7701875772_26.03.2024_02 | Угол вертикальный внутренний CS 90 36701К |  |  | шт. | 8 | 1 | 8 | 2660.67 | 1.0506 | 1335.87 | 16.74 | 22362.4 | [14 empty] | Угол вертикальный внутренний CS 90 36701К
|  | (Материалы для монтажных работ) | [31 empty] | (Материалы для монтажных работ)
|  | Транспортные расходы на материалы и оборудование 3% ПЗ=3% (ОЗП=3%; ЭМ=3%; МАТ=3%) | [26 empty] | Транспортные расходы на материалы и оборудование 3% ПЗ=3% (ОЗП=3%; ЭМ=3%; МАТ=3%)
|  | Заготовительно-складские расходы для материалов - 2% ПЗ=2% (ОЗП=2%; ЭМ=2%; МАТ=2%) | [26 empty] | Заготовительно-складские расходы для материалов - 2% ПЗ=2% (ОЗП=2%; ЭМ=2%; МАТ=2%)
|  | Всего по позиции |  |  | 10: 1335.87; 12: 22362.4 | [19 empty] | Всего по позиции
148 | ТЦ_20.0.00.00_77_7701875772_26.03.2024_02 | Крышка на угол вертикальный внутренний CS 90 38202 DKC |  |  | шт. | 8 | 1 | 8 | 1555.67 | 1.0506 | 781.07 | 16.74 | 13075.1 | [14 empty] | Крышка на угол вертикальный внутренний CS 90 38202 DKC
|  | (Материалы для монтажных работ) | [31 empty] | (Материалы для монтажных работ)
|  | Транспортные расходы на материалы и оборудование 3% ПЗ=3% (ОЗП=3%; ЭМ=3%; МАТ=3%) | [26 empty] | Транспортные расходы на материалы и оборудование 3% ПЗ=3% (ОЗП=3%; ЭМ=3%; МАТ=3%)
|  | Заготовительно-складские расходы для материалов - 2% ПЗ=2% (ОЗП=2%; ЭМ=2%; МАТ=2%) | [26 empty] | Заготовительно-складские расходы для материалов - 2% ПЗ=2% (ОЗП=2%; ЭМ=2%; МАТ=2%)
|  | Всего по позиции |  |  | 10: 781.07; 12: 13075.1 | [19 empty] | Всего по позиции
149 | ТЦ_01.7.15.00_77_7701875772_26.03.2024_02 | Винт с гладкой головкой М6х10 CM010610 |  |  | шт. | 272 | 1 | 272 | 7.04 | 1.0506 | 120.18 | 16.74 | 2011.77 | [14 empty] | Винт с гладкой головкой М6х10 CM010610
|  | (Материалы для монтажных работ) | [31 empty] | (Материалы для монтажных работ)
|  | Транспортные расходы на материалы и оборудование 3% ПЗ=3% (ОЗП=3%; ЭМ=3%; МАТ=3%) | [26 empty] | Транспортные расходы на материалы и оборудование 3% ПЗ=3% (ОЗП=3%; ЭМ=3%; МАТ=3%)
|  | Заготовительно-складские расходы для материалов - 2% ПЗ=2% (ОЗП=2%; ЭМ=2%; МАТ=2%) | [26 empty] | Заготовительно-складские расходы для материалов - 2% ПЗ=2% (ОЗП=2%; ЭМ=2%; МАТ=2%)
|  | Всего по позиции |  |  | 10: 120.18; 12: 2011.77 | [19 empty] | Всего по позиции
150 | ТЦ_01.7.15.00_77_7701875772_26.03.2024_02 | Гайка с насечкой, препятствующей откручиванию М6 CM100600 |  |  | шт. | 272 | 1 | 272 | 6.18 | 1.0506 | 105.5 | 16.74 | 1766.02 | [14 empty] | Гайка с насечкой, препятствующей откручиванию М6 CM100600
|  | (Материалы для монтажных работ) | [31 empty] | (Материалы для монтажных работ)
|  | Транспортные расходы на материалы и оборудование 3% ПЗ=3% (ОЗП=3%; ЭМ=3%; МАТ=3%) | [26 empty] | Транспортные расходы на материалы и оборудование 3% ПЗ=3% (ОЗП=3%; ЭМ=3%; МАТ=3%)
|  | Заготовительно-складские расходы для материалов - 2% ПЗ=2% (ОЗП=2%; ЭМ=2%; МАТ=2%) | [26 empty] | Заготовительно-складские расходы для материалов - 2% ПЗ=2% (ОЗП=2%; ЭМ=2%; МАТ=2%)
|  | Всего по позиции |  |  | 10: 105.5; 12: 1766.02 | [19 empty] | Всего по позиции
151 | ТЦ_01.7.15.00_77_7701875772_26.03.2024_02 | Пластина соединительная GTO H100 37305 |  |  | шт. | 48 | 1 | 48 | 124.58 | 1.0506 | 375.29 | 16.74 | 6282.42 | [14 empty] | Пластина соединительная GTO H100 37305
|  | (Материалы для монтажных работ) | [31 empty] | (Материалы для монтажных работ)
|  | Транспортные расходы на материалы и оборудование 3% ПЗ=3% (ОЗП=3%; ЭМ=3%; МАТ=3%) | [26 empty] | Транспортные расходы на материалы и оборудование 3% ПЗ=3% (ОЗП=3%; ЭМ=3%; МАТ=3%)
|  | Заготовительно-складские расходы для материалов - 2% ПЗ=2% (ОЗП=2%; ЭМ=2%; МАТ=2%) | [26 empty] | Заготовительно-складские расходы для материалов - 2% ПЗ=2% (ОЗП=2%; ЭМ=2%; МАТ=2%)
|  | Всего по позиции |  |  | 10: 375.29; 12: 6282.42 | [19 empty] | Всего по позиции
152 | ТЦ_01.7.15.00_77_7701875772_26.03.2024_02 | Накладка соединительная CGB 37352 |  |  | шт. | 16 | 1 | 16 | 89.92 | 1.0506 | 90.29 | 16.74 | 1511.52 | [14 empty] | Накладка соединительная CGB 37352
|  | (Материалы для монтажных работ) | [31 empty] | (Материалы для монтажных работ)
|  | Транспортные расходы на материалы и оборудование 3% ПЗ=3% (ОЗП=3%; ЭМ=3%; МАТ=3%) | [26 empty] | Транспортные расходы на материалы и оборудование 3% ПЗ=3% (ОЗП=3%; ЭМ=3%; МАТ=3%)
|  | Заготовительно-складские расходы для материалов - 2% ПЗ=2% (ОЗП=2%; ЭМ=2%; МАТ=2%) | [26 empty] | Заготовительно-складские расходы для материалов - 2% ПЗ=2% (ОЗП=2%; ЭМ=2%; МАТ=2%)
|  | Всего по позиции |  |  | 10: 90.29; 12: 1511.52 | [19 empty] | Всего по позиции
153 | ТЦ_01.7.15.00_77_7701875772_26.03.2024_02 | Пластина для заземления 37501R |  |  | шт. | 32 | 1 | 32 | 115.92 | 1.0506 | 232.8 | 16.74 | 3897.14 | [14 empty] | Пластина для заземления 37501R
|  | (Материалы для монтажных работ) | [31 empty] | (Материалы для монтажных работ)
|  | Транспортные расходы на материалы и оборудование 3% ПЗ=3% (ОЗП=3%; ЭМ=3%; МАТ=3%) | [26 empty] | Транспортные расходы на материалы и оборудование 3% ПЗ=3% (ОЗП=3%; ЭМ=3%; МАТ=3%)
|  | Заготовительно-складские расходы для материалов - 2% ПЗ=2% (ОЗП=2%; ЭМ=2%; МАТ=2%) | [26 empty] | Заготовительно-складские расходы для материалов - 2% ПЗ=2% (ОЗП=2%; ЭМ=2%; МАТ=2%)
|  | Всего по позиции |  |  | 10: 232.8; 12: 3897.14 | [19 empty] | Всего по позиции
154 | ТЦ_01.7.15.00_77_7701875772_26.03.2024_02 | Винт для электрического соединения М5х8 CM030508 |  |  | шт. | 16 | 1 | 16 | 11.05 | 1.0506 | 11.1 | 16.74 | 185.75 | [14 empty] | Винт для электрического соединения М5х8 CM030508
|  | (Материалы для монтажных работ) | [31 empty] | (Материалы для монтажных работ)
|  | Транспортные расходы на материалы и оборудование 3% ПЗ=3% (ОЗП=3%; ЭМ=3%; МАТ=3%) | [26 empty] | Транспортные расходы на материалы и оборудование 3% ПЗ=3% (ОЗП=3%; ЭМ=3%; МАТ=3%)
|  | Заготовительно-складские расходы для материалов - 2% ПЗ=2% (ОЗП=2%; ЭМ=2%; МАТ=2%) | [26 empty] | Заготовительно-складские расходы для материалов - 2% ПЗ=2% (ОЗП=2%; ЭМ=2%; МАТ=2%)
|  | Всего по позиции |  |  | 10: 11.1; 12: 185.75 | [19 empty] | Всего по позиции
Основания шкафа | [26 empty] | Основания шкафа
155 | ФЕРм08-01-087-03 | Металлические конструкции |  |  | 4: т; 5: 0.095148; 6: 1; 7: 0.095148 | [14 empty] | Металлические конструкции
|  | Транспортные расходы на материалы и оборудование 3% ПЗ=3% (ОЗП=3%; ЭМ=3%; МАТ=3%) | [26 empty] | Транспортные расходы на материалы и оборудование 3% ПЗ=3% (ОЗП=3%; ЭМ=3%; МАТ=3%)
| Приказ от 07.07.2022 № 557/пр прил.8 табл.2 п.6 | Производство работ осуществляется внутри работающих трансформаторных и распределительных подстанций, электропомещениях (щитовые, пультовые, подстанции, реакторные, РУ и пункты, кабельные шахты, тоннели и каналы, кабельные полуэтажи) с действующим электрооборудованием или кабельными линиями под напряжением ОЗП=1,35; ЭМ=1,35; ЗПМ=1,35; ТЗ=1,35; ТЗМ=1,35 | [26 empty] | Производство работ осуществляется внутри работающих трансформаторных и распределительных подстанций, электропомещениях (щитовые, пультовые, подстанции, реакторные, РУ и пункты, кабельные шахты, тоннели и каналы, кабельные полуэтажи) с действующим электрооборудованием или кабельными линиями под напряжением ОЗП=1,35; ЭМ=1,35; ЗПМ=1,35; ТЗ=1,35; ТЗМ=1,35
| 1 | ОТ |  |  | 8: 515.63; 9: 1.3905; 10: 68.22; 11: 79.8; 12: 5443.96 | [16 empty] | ОТ
| 2 | ЭМ |  |  | 8: 395.65; 9: 1.3905; 10: 52.35; 11: 20.97; 12: 1097.78 | [16 empty] | ЭМ
| 3 | в т.ч. ОТм |  |  | 8: 40.16; 9: 1.3905; 10: 5.31; 11: 79.8; 12: 423.74 | [16 empty] | в т.ч. ОТм
| 4 | М |  |  | 8: 11982.18; 9: 1.03; 10: 1174.28; 11: 16.74; 12: 19657.45 | [16 empty] | М
|  | ЗТ |  |  | 4: чел.-ч; 5: 53.6; 6: 1.35; 7: 6.8849 | [17 empty] | ЗТ
|  | ЗТм |  |  | 4: чел.-ч; 5: 3.2; 6: 1.35; 7: 0.41104 | [17 empty] | ЗТм
|  | Итого по расценке |  |  | 8: 12893.46; 10: 1294.85; 12: 26199.19 | [18 empty] | Итого по расценке
|  | ФОТ |  |  | 10: 73.53; 12: 5867.7 | [17 empty] | ФОТ
| Пр/812-049.3-1 | НР Электротехнические установки на других объектах |  |  | 4: %; 5: 97; 7: 97; 10: 71.32; 12: 5691.67 | [17 empty] | НР Электротехнические установки на других объектах
| Пр/774-049.3 | СП Электротехнические установки на других объектах |  |  | 4: %; 5: 51; 7: 51; 10: 37.5; 12: 2992.53 | [17 empty] | СП Электротехнические установки на других объектах
|  | Всего по позиции |  |  | 10: 1403.67; 12: 34883.39 | [19 empty] | Всего по позиции
156 | ТЦ_08.0.00.00_77_7701875772_26.03.2024_02 | Лист стальной оцинкованный 1х1250х2500 ГОСТ 14918-2020 (вес 1 м2 = 7,8 кг) |  |  | шт. | 3 | 1 | 3 | 2772.66 | 1.0506 | 522.04 | 16.74 | 8738.87 | [14 empty] | Лист стальной оцинкованный 1х1250х2500 ГОСТ 14918-2020 (вес 1 м2 = 7,8 кг)
|  | (Материалы для монтажных работ) | [31 empty] | (Материалы для монтажных работ)
|  | Цена=(1,25*2,5{м2}*7.8{кг})/1000*113750{руб/т} | [32 empty] | Цена=(1,25*2,5{м2}*7.8{кг})/1000*113750{руб/т}
|  | Транспортные расходы на материалы и оборудование 3% ПЗ=3% (ОЗП=3%; ЭМ=3%; МАТ=3%) | [26 empty] | Транспортные расходы на материалы и оборудование 3% ПЗ=3% (ОЗП=3%; ЭМ=3%; МАТ=3%)
|  | Заготовительно-складские расходы для материалов - 2% ПЗ=2% (ОЗП=2%; ЭМ=2%; МАТ=2%) | [26 empty] | Заготовительно-складские расходы для материалов - 2% ПЗ=2% (ОЗП=2%; ЭМ=2%; МАТ=2%)
|  | Всего по позиции |  |  | 10: 522.04; 12: 8738.87 | [19 empty] | Всего по позиции
157 | ТЦ_08.0.00.00_77_7701875772_26.03.2024_02 | Лист стальной оцинкованный 4х1000х1000 ГОСТ 14918-2020 (вес 1 м2=31,5кг) |  |  | шт. | 1 | 1 | 1 | 3640.8 | 1.0506 | 228.5 | 16.74 | 3825.02 | [14 empty] | Лист стальной оцинкованный 4х1000х1000 ГОСТ 14918-2020 (вес 1 м2=31,5кг)
|  | (Материалы для монтажных работ) | [31 empty] | (Материалы для монтажных работ)
|  | Цена=(1*1{м2}*31.5{кг})/1000*115581{руб/т} | [32 empty] | Цена=(1*1{м2}*31.5{кг})/1000*115581{руб/т}
|  | Транспортные расходы на материалы и оборудование 3% ПЗ=3% (ОЗП=3%; ЭМ=3%; МАТ=3%) | [26 empty] | Транспортные расходы на материалы и оборудование 3% ПЗ=3% (ОЗП=3%; ЭМ=3%; МАТ=3%)
|  | Заготовительно-складские расходы для материалов - 2% ПЗ=2% (ОЗП=2%; ЭМ=2%; МАТ=2%) | [26 empty] | Заготовительно-складские расходы для материалов - 2% ПЗ=2% (ОЗП=2%; ЭМ=2%; МАТ=2%)
|  | Всего по позиции |  |  | 10: 228.5; 12: 3825.02 | [19 empty] | Всего по позиции
|  | Итого по разделу 1 Монтаж оборудования |  |  | 10: 4795679.01 | [22 empty] | Итого по разделу 1 Монтаж оборудования
Раздел 2. Оборудование, не требующее монтажа | [25 empty] | Раздел 2. Оборудование, не требующее монтажа
158 О | ТЦ_61.1.04.08_77_7701875772_26.03.2024_02 | Шкаф УПАТС № 1 23-041-УТРЛ-4-РД.В4.ИТТ1 |  |  | шт | 1 | 1 | 1 | 9095922.29 | 1.0424 | 1449728.68 | 6.54 | 9481225.56 | [14 empty] | Шкаф УПАТС № 1 23-041-УТРЛ-4-РД.В4.ИТТ1
|  | (Оборудование) | [31 empty] | (Оборудование)
|  | Цена=10915106,75/1.2 | [32 empty] | Цена=10915106,75/1.2
|  | Заготовительно-складские расходы для оборудование - 1,2% ПЗ=1,2% (ОЗП=1,2%; ЭМ=1,2%; МАТ=1,2%) | [26 empty] | Заготовительно-складские расходы для оборудование - 1,2% ПЗ=1,2% (ОЗП=1,2%; ЭМ=1,2%; МАТ=1,2%)
|  | Транспортные расходы на материалы и оборудование 3% ПЗ=3% (ОЗП=3%; ЭМ=3%; МАТ=3%) | [26 empty] | Транспортные расходы на материалы и оборудование 3% ПЗ=3% (ОЗП=3%; ЭМ=3%; МАТ=3%)
|  | Всего по позиции |  |  | 10: 1449728.68; 12: 9481225.56 | [19 empty] | Всего по позиции
159 О | ТЦ_61.1.04.08_77_7701875772_26.03.2024_02 | Шкаф УПАТС № 2 23-041-УТРЛ-4-РД.В4.ИТТ2 |  |  | шт | 1 | 1 | 1 | 6034245.3 | 1.0424 | 961751.67 | 6.54 | 6289855.93 | [14 empty] | Шкаф УПАТС № 2 23-041-УТРЛ-4-РД.В4.ИТТ2
|  | (Оборудование) | [31 empty] | (Оборудование)
|  | Цена=7241094,36/1.2 | [32 empty] | Цена=7241094,36/1.2
|  | Заготовительно-складские расходы для оборудование - 1,2% ПЗ=1,2% (ОЗП=1,2%; ЭМ=1,2%; МАТ=1,2%) | [26 empty] | Заготовительно-складские расходы для оборудование - 1,2% ПЗ=1,2% (ОЗП=1,2%; ЭМ=1,2%; МАТ=1,2%)
|  | Транспортные расходы на материалы и оборудование 3% ПЗ=3% (ОЗП=3%; ЭМ=3%; МАТ=3%) | [26 empty] | Транспортные расходы на материалы и оборудование 3% ПЗ=3% (ОЗП=3%; ЭМ=3%; МАТ=3%)
|  | Всего по позиции |  |  | 10: 961751.67; 12: 6289855.93 | [19 empty] | Всего по позиции
|  | Итого по разделу 2 Оборудование, не требующее монтажа |  |  | 10: 2411480.35 | [22 empty] | Итого по разделу 2 Оборудование, не требующее монтажа
|  | Итоги по смете: | [34 empty] | Итоги по смете:
|  | Итого прямые затраты (справочно) |  |  | 10: 429820.94; 12: 15347939.17 | [24 empty] | Итого прямые затраты (справочно)
|  | в том числе: | [35 empty] | в том числе:
|  | Оплата труда рабочих |  |  | 10: 127799.66; 12: 10198412.86 | [24 empty] | Оплата труда рабочих
|  | Эксплуатация машин |  |  | 10: 22148.94; 12: 464463.29 | [24 empty] | Эксплуатация машин
|  | в том числе оплата труда машинистов (Отм) |  |  | 10: 2206.87; 12: 176108.2 | [24 empty] | в том числе оплата труда машинистов (Отм)
|  | Материалы |  |  | 10: 279872.34; 12: 4685063.02 | [24 empty] | Материалы
|  | Строительные работы |  |  | 10: 45.45; 12: 2583.09 | [24 empty] | Строительные работы
|  | в том числе: | [35 empty] | в том числе:
|  | оплата труда |  |  | 10: 11.2; 12: 893.76 | [24 empty] | оплата труда
|  | эксплуатация машин и механизмов |  |  | 10: 8.72; 12: 182.86 | [24 empty] | эксплуатация машин и механизмов
|  | в том числе оплата труда машинистов (ОТм) |  |  | 10: 0.05; 12: 3.99 | [24 empty] | в том числе оплата труда машинистов (ОТм)
|  | материалы |  |  | 10: 8.43; 12: 141.12 | [24 empty] | материалы
|  | накладные расходы |  |  | 10: 10.49; 12: 837.53 | [24 empty] | накладные расходы
|  | сметная прибыль |  |  | 10: 6.61; 12: 527.82 | [24 empty] | сметная прибыль
|  | Монтажные работы |  |  | 10: 622719.56; 12: 30742294 | [24 empty] | Монтажные работы
|  | в том числе: | [35 empty] | в том числе:
|  | оплата труда |  |  | 10: 127788.46; 12: 10197519.1 | [24 empty] | оплата труда
|  | эксплуатация машин и механизмов |  |  | 10: 22140.22; 12: 464280.43 | [24 empty] | эксплуатация машин и механизмов
|  | в том числе оплата труда машинистов (ОТм) |  |  | 10: 2206.82; 12: 176104.21 | [24 empty] | в том числе оплата труда машинистов (ОТм)
|  | материалы |  |  | 10: 279863.91; 12: 4684921.9 | [24 empty] | материалы
|  | накладные расходы |  |  | 10: 126821.68; 12: 10120370.33 | [24 empty] | накладные расходы
|  | сметная прибыль |  |  | 10: 66105.29; 12: 5275202.24 | [24 empty] | сметная прибыль
|  | Оборудование |  |  | 10: 6584394.35; 12: 43061939 | [24 empty] | Оборудование
|  | Итого ФОТ (справочно) |  |  | 10: 130006.53; 12: 10374521.06 | [24 empty] | Итого ФОТ (справочно)
|  | Итого накладные расходы (справочно) |  |  | 10: 126832.17; 12: 10121207.86 | [24 empty] | Итого накладные расходы (справочно)
|  | Итого сметная прибыль (справочно) |  |  | 10: 66111.9; 12: 5275730.06 | [24 empty] | Итого сметная прибыль (справочно)
|  | ВСЕГО по смете |  |  | 10: 7207159.36; 12: 73806816.09 | [25 empty] | ВСЕГО по смете
|  | в том числе: | [35 empty] | в том числе:
|  | материальные ресурсы, отсутствующие в ФРСН |  |  | 10: 250938.09; 12: 4200703.66 | [24 empty] | материальные ресурсы, отсутствующие в ФРСН
|  | оборудование, отсутствующее в ФРСН |  |  | 10: 6584394.35; 12: 43061939 | [24 empty] | оборудование, отсутствующее в ФРСН
| Составил: |  |  |  | 6: (Ведущий инженер-сметчик Тутубалина Е.В.) | [26 empty] | (Ведущий инженер-сметчик Тутубалина Е.В.)
[должность, подпись (инициалы, фамилия)]
Проверил:
[должность, подпись (инициалы, фамилия)]
¹ Зарегистрирован Министерством юстиции Российской Федерации 10 сентября 2019 г., регистрационный № 55869), с изменениями, внесенными приказом Министерства строительства и жилищно-коммунального хозяйства Российской Федерации от 20 февраля 2021 г. № 79/пр (зарегистрирован Министерством юстиции Российской Федерации 9 августа 2021 г., регистрационный № 64577)
² Под прочими затратами понимаются затраты, учитываемые в соответствии с пунктом 184 Методики.
³ Под прочими работами понимаются затраты, учитываемые в соответствии с пунктами 122-128 Методики.

## 09-01-01 ПНР КГЭС - ЛСР по Мето
23-041-УТРЛ-4-РД.Б3.ПНР
Приложение № 2
Утверждено приказом Минстроя РФ № 421 от 4 августа 2020 г. в редакции приказа № 557 от 7 июля 2022 г.
Наименование программного продукта | [5 empty] | ГРАНД-Смета, версия 2024.2
Наименование редакции сметных нормативов | [5 empty] | Приказ Минстроя России от 26.12.2019 № 876/пр; Приказ Минстроя России от 04.08.2020 № 421/пр; Приказ Минстроя России от 21.12.2020 № 812/пр; Приказ Минстроя России от 11.12.2020 № 774/пр | [9 empty] | Приказ Минстроя России от 26.12.2019 № 876/пр; Приказ Минстроя России от 04.08.2020 № 421/пр; Приказ Минстроя России от 21.12.2020 № 812/пр; Приказ Минстроя России от 11.12.2020 № 774/пр
Реквизиты приказа Минстроя России об утверждении дополнений и изменений к сметным нормативам | [5 empty] | Приказ Минстроя России от 30 марта 2020 г. № 172/пр, Приказ Минстроя России от 01 июня 2020 г. № 294/пр, Приказ Минстроя России от 30 июня 2020 г. № 352/пр, Приказ Минстроя России от 20 октября 2020 г. № 636/пр, Приказ Минстроя России от 09 февраля 2021 г. № 51/пр, Приказ Минстроя России от 24 мая 2021 г. № 321/пр, Приказ Минстроя России от 24 июня 2021 г. № 408/пр, Приказ Минстроя России от 14 октября 2021 г. № 746/пр, Приказ Минстроя России от 20 декабря 2021 г. № 962/пр; Приказ Минстроя России от 07.07.2022 № 557/пр; Приказ Минстроя России от 02.09.2021 № 636/пр, Приказ Минстроя России от 26.07.2022 № 611/пр; Приказ Минстроя России от 22.04.2022 № 317/пр | [7 empty] | Реквизиты приказа Минстроя России об утверждении дополнений и изменений к сметным нормативам | Приказ Минстроя России от 30 марта 2020 г. № 172/пр, Приказ Минстроя России от 01 июня 2020 г. № 294/пр, Приказ Минстроя России от 30 июня 2020 г. № 352/пр, Приказ Минстроя России от 20 октября 2020 г. № 636/пр, Приказ Минстроя России от 09 февраля 2021 г. № 51/пр, Приказ Минстроя России от 24 мая 2021 г. № 321/пр, Приказ Минстроя России от 24 июня 2021 г. № 408/пр, Приказ Минстроя России от 14 октября 2021 г. № 746/пр, Приказ Минстроя России от 20 декабря 2021 г. № 962/пр; Приказ Минстроя России от 07.07.2022 № 557/пр; Приказ Минстроя России от 02.09.2021 № 636/пр, Приказ Минстроя России от 26.07.2022 № 611/пр; Приказ Минстроя России от 22.04.2022 № 317/пр |  | Приказ Минстроя России от 30 марта 2020 г. № 172/пр, Приказ Минстроя России от 01 июня 2020 г. № 294/пр, Приказ Минстроя России от 30 июня 2020 г. № 352/пр, Приказ Минстроя России от 20 октября 2020 г. № 636/пр, Приказ Минстроя России от 09 февраля 2021 г. № 51/пр, Приказ Минстроя России от 24 мая 2021 г. № 321/пр, Приказ Минстроя России от 24 июня 2021 г. № 408/пр, Приказ Минстроя России от 14 октября 2021 г. № 746/пр, Приказ Минстроя России от 20 декабря 2021 г. № 962/пр; Приказ Минстроя России от 07.07.2022 № 557/пр; Приказ Минстроя России от 02.09.2021 № 636/пр, Приказ Минстроя России от 26.07.2022 № 611/пр; Приказ Минстроя России от 22.04.2022 № 317/пр
Реквизиты письма Минстроя России об индексах изменения сметной стоимости строительства, включаемые в федеральный реестр сметных нормативов и размещаемые в федеральной государственной информационной системе ценообразования в строительстве, подготовленного в соответствии пунктом 85 Методики расчета индексов изменения сметной стоимости строительства, утвержденной приказом Министерства строительства и жилищно-коммунального хозяйства Российской Федерации от 5 июня 2019 г. № 326/пр¹ | [13 empty] | Реквизиты письма Минстроя России об индексах изменения сметной стоимости строительства, включаемые в федеральный реестр сметных нормативов и размещаемые в федеральной государственной информационной системе ценообразования в строительстве, подготовленного в соответствии пунктом 85 Методики расчета индексов изменения сметной стоимости строительства, утвержденной приказом Министерства строительства и жилищно-коммунального хозяйства Российской Федерации от 5 июня 2019 г. № 326/пр¹
Реквизиты нормативного правового акта об утверждении оплаты труда, утверждаемый в соответствии с пунктом 22(1) Правилами мониторинга цен, утвержденными постановлением Правительства Российской Федерации от 23 декабря 2016 г. № 1452 | [13 empty] | Реквизиты нормативного правового акта об утверждении оплаты труда, утверждаемый в соответствии с пунктом 22(1) Правилами мониторинга цен, утвержденными постановлением Правительства Российской Федерации от 23 декабря 2016 г. № 1452
Наименование субъекта Российской Федерации | [5 empty] | 24. Красноярский край | [11 empty] | 24. Красноярский край
Наименование зоны субъекта Российской Федерации | [5 empty] | 3 | [12 empty] | 3
Реновация автоматизированной системы диспетчерского управления норильско-таймырсого энергосистемой | [19 empty] | Реновация автоматизированной системы диспетчерского управления норильско-таймырсого энергосистемой
(наименование стройки)
КГЭС | [20 empty] | КГЭС
(наименование объекта капитального строительства)
ЛОКАЛЬНЫЙ СМЕТНЫЙ РАСЧЕТ (СМЕТА) № 09-01-01
ПНР | [21 empty] | ПНР
(наименование работ и затрат)
Составлен | базисно-индексным | методом
Основание | 23-041-УТРЛ-4-РД.ВОР
(проектная и (или) иная техническая документация)
Составлен(а) в текущем (базисном) уровне цен |  |  | I квартал 2024 года (01.01.2000) | [19 empty] | I квартал 2024 года (01.01.2000)
Сметная стоимость |  | 33821.41 | (423,83) | тыс.руб.
в том числе:
| строительных работ | 0 | (0) | тыс.руб. |  | Средства на оплату труда рабочих |  |  |  |  | 16105.44 | (201,82) | тыс.руб.
| монтажных работ | 0 | (0) | тыс.руб. |  | Нормативные затраты труда рабочих |  |  |  |  | 13866.9 |  | чел.час.
| оборудования | 0 | (0) | тыс.руб. |  | Нормативные затраты труда машинистов | [6 empty] | чел.час.
| прочих затрат | 33821.41 | (423,83) | тыс.руб.
№ п/п | Обоснование | Наименование работ и затрат |  |  | Единица измерения | Количество |  |  | Сметная стоимость в базисном уровне цен (в текущем уровне цен (гр. 8) для ресурсов, отсутствующих в ФРСН), руб. |  |  | Индексы | Сметная стоимость в текущем уровне цен, руб.
[6 empty] | на единицу | коэффициенты | всего с учетом коэффициентов | на единицу | коэффициенты | всего
1 | 2 | 3 |  |  | 4 | 5 | 6 | 7 | 8 | 9 | 10 | 11 | 12
Раздел 1. Пусконаладочные работы | [23 empty] | Раздел 1. Пусконаладочные работы
1 | ФЕРп01-06-021-01 | Схема разводки трехпроводной системы с количеством панелей (шкафов, ячеек): до 2 |  |  | 4: схема; 5: 6; 6: 1; 7: 6 | [11 empty] | Схема разводки трехпроводной системы с количеством панелей (шкафов, ячеек): до 2
| Приказ от 07.07.2022 № 557/пр прил.8 табл.4 п.4 | Производство работ осуществляется в действующих электроустановках (в трансформаторных и распределительных подстанциях, в электропомещениях (щитовые, пультовые, подстанции, реакторные, РУ и пункты, кабельные шахты, тоннели и каналы, кабельные полуэтажи) с действующим электрооборудованием или кабельными линиями под напряжением), с оформлением при этом наряда-допуска или распоряжения ОЗП=1,3; ЭМ=1,3 к расх.; ЗПМ=1,3; ТЗ=1,3; ТЗМ=1,3 | [23 empty] | Производство работ осуществляется в действующих электроустановках (в трансформаторных и распределительных подстанциях, в электропомещениях (щитовые, пультовые, подстанции, реакторные, РУ и пункты, кабельные шахты, тоннели и каналы, кабельные полуэтажи) с действующим электрооборудованием или кабельными линиями под напряжением), с оформлением при этом наряда-допуска или распоряжения ОЗП=1,3; ЭМ=1,3 к расх.; ЗПМ=1,3; ТЗ=1,3; ТЗМ=1,3
| 1 | ОТ |  |  | 8: 33.01; 9: 1.3; 10: 257.48; 11: 79.8; 12: 20546.9 | [13 empty] | ОТ
|  | ЗТ |  |  | 4: чел.-ч; 5: 2.88; 6: 1.3; 7: 22.464 | [14 empty] | ЗТ
|  | Итого по расценке |  |  | 8: 33.01; 10: 257.48; 12: 20546.9 | [15 empty] | Итого по расценке
|  | ФОТ |  |  | 10: 257.48; 12: 20546.9 | [14 empty] | ФОТ
| Пр/812-083.0-1 | НР Пусконаладочные работы: 'вхолостую' - 80%, 'под нагрузкой' - 20% |  |  | 4: %; 5: 74; 7: 74; 10: 190.54; 12: 15204.71 | [14 empty] | НР Пусконаладочные работы: 'вхолостую' - 80%, 'под нагрузкой' - 20%
| Пр/774-083.0 | СП Пусконаладочные работы: 'вхолостую' - 80%, 'под нагрузкой' - 20% |  |  | 4: %; 5: 36; 7: 36; 10: 92.69; 12: 7396.88 | [14 empty] | СП Пусконаладочные работы: 'вхолостую' - 80%, 'под нагрузкой' - 20%
|  | Всего по позиции |  |  | 10: 540.71; 12: 43148.49 | [16 empty] | Всего по позиции
2 | ФЕРп01-11-011-01 | Проверка наличия цепи между заземлителями и заземленными элементами |  |  | 4: 100 измерений; 5: 0.12; 6: 1; 7: 0.12 | [11 empty] | Проверка наличия цепи между заземлителями и заземленными элементами
| Приказ от 07.07.2022 № 557/пр прил.8 табл.4 п.4 | Производство работ осуществляется в действующих электроустановках (в трансформаторных и распределительных подстанциях, в электропомещениях (щитовые, пультовые, подстанции, реакторные, РУ и пункты, кабельные шахты, тоннели и каналы, кабельные полуэтажи) с действующим электрооборудованием или кабельными линиями под напряжением), с оформлением при этом наряда-допуска или распоряжения ОЗП=1,3; ЭМ=1,3 к расх.; ЗПМ=1,3; ТЗ=1,3; ТЗМ=1,3 | [23 empty] | Производство работ осуществляется в действующих электроустановках (в трансформаторных и распределительных подстанциях, в электропомещениях (щитовые, пультовые, подстанции, реакторные, РУ и пункты, кабельные шахты, тоннели и каналы, кабельные полуэтажи) с действующим электрооборудованием или кабельными линиями под напряжением), с оформлением при этом наряда-допуска или распоряжения ОЗП=1,3; ЭМ=1,3 к расх.; ЗПМ=1,3; ТЗ=1,3; ТЗМ=1,3
| 1 | ОТ |  |  | 8: 165.95; 9: 1.3; 10: 25.89; 11: 79.8; 12: 2066.02 | [13 empty] | ОТ
|  | ЗТ |  |  | 4: чел.-ч; 5: 12.96; 6: 1.3; 7: 2.0218 | [14 empty] | ЗТ
|  | Итого по расценке |  |  | 8: 165.95; 10: 25.89; 12: 2066.02 | [15 empty] | Итого по расценке
|  | ФОТ |  |  | 10: 25.89; 12: 2066.02 | [14 empty] | ФОТ
| Пр/812-083.0-1 | НР Пусконаладочные работы: 'вхолостую' - 80%, 'под нагрузкой' - 20% |  |  | 4: %; 5: 74; 7: 74; 10: 19.16; 12: 1528.85 | [14 empty] | НР Пусконаладочные работы: 'вхолостую' - 80%, 'под нагрузкой' - 20%
| Пр/774-083.0 | СП Пусконаладочные работы: 'вхолостую' - 80%, 'под нагрузкой' - 20% |  |  | 4: %; 5: 36; 7: 36; 10: 9.32; 12: 743.77 | [14 empty] | СП Пусконаладочные работы: 'вхолостую' - 80%, 'под нагрузкой' - 20%
|  | Всего по позиции |  |  | 10: 54.37; 12: 4338.64 | [16 empty] | Всего по позиции
3 | ФЕРп01-09-010-01 | Функциональная группа управления релейно-контакторная с общим числом внешних блокировочных связей: до 3 |  |  | 4: шт; 5: 93; 6: 1; 7: 93 | [11 empty] | Функциональная группа управления релейно-контакторная с общим числом внешних блокировочных связей: до 3
| Приказ от 07.07.2022 № 557/пр прил.8 табл.4 п.4 | Производство работ осуществляется в действующих электроустановках (в трансформаторных и распределительных подстанциях, в электропомещениях (щитовые, пультовые, подстанции, реакторные, РУ и пункты, кабельные шахты, тоннели и каналы, кабельные полуэтажи) с действующим электрооборудованием или кабельными линиями под напряжением), с оформлением при этом наряда-допуска или распоряжения ОЗП=1,3; ЭМ=1,3 к расх.; ЗПМ=1,3; ТЗ=1,3; ТЗМ=1,3 | [23 empty] | Производство работ осуществляется в действующих электроустановках (в трансформаторных и распределительных подстанциях, в электропомещениях (щитовые, пультовые, подстанции, реакторные, РУ и пункты, кабельные шахты, тоннели и каналы, кабельные полуэтажи) с действующим электрооборудованием или кабельными линиями под напряжением), с оформлением при этом наряда-допуска или распоряжения ОЗП=1,3; ЭМ=1,3 к расх.; ЗПМ=1,3; ТЗ=1,3; ТЗМ=1,3
| 1 | ОТ |  |  | 8: 53.29; 9: 1.3; 10: 6442.76; 11: 79.8; 12: 514132.25 | [13 empty] | ОТ
|  | ЗТ |  |  | 4: чел.-ч; 5: 4.5; 6: 1.3; 7: 544.05 | [14 empty] | ЗТ
|  | Итого по расценке |  |  | 8: 53.29; 10: 6442.76; 12: 514132.25 | [15 empty] | Итого по расценке
|  | ФОТ |  |  | 10: 6442.76; 12: 514132.25 | [14 empty] | ФОТ
| Пр/812-083.0-1 | НР Пусконаладочные работы: 'вхолостую' - 80%, 'под нагрузкой' - 20% |  |  | 4: %; 5: 74; 7: 74; 10: 4767.64; 12: 380457.87 | [14 empty] | НР Пусконаладочные работы: 'вхолостую' - 80%, 'под нагрузкой' - 20%
| Пр/774-083.0 | СП Пусконаладочные работы: 'вхолостую' - 80%, 'под нагрузкой' - 20% |  |  | 4: %; 5: 36; 7: 36; 10: 2319.39; 12: 185087.61 | [14 empty] | СП Пусконаладочные работы: 'вхолостую' - 80%, 'под нагрузкой' - 20%
|  | Всего по позиции |  |  | 10: 13529.79; 12: 1079677.73 | [16 empty] | Всего по позиции
4 | ФЕРп01-09-001-01 | Датчик контактный механический с числом цепей управления: до 2 (Концевой вылючатель) |  |  | 4: шт; 5: 16; 6: 1; 7: 16 | [11 empty] | Датчик контактный механический с числом цепей управления: до 2 (Концевой вылючатель)
| Приказ от 07.07.2022 № 557/пр прил.8 табл.4 п.4 | Производство работ осуществляется в действующих электроустановках (в трансформаторных и распределительных подстанциях, в электропомещениях (щитовые, пультовые, подстанции, реакторные, РУ и пункты, кабельные шахты, тоннели и каналы, кабельные полуэтажи) с действующим электрооборудованием или кабельными линиями под напряжением), с оформлением при этом наряда-допуска или распоряжения ОЗП=1,3; ЭМ=1,3 к расх.; ЗПМ=1,3; ТЗ=1,3; ТЗМ=1,3 | [23 empty] | Производство работ осуществляется в действующих электроустановках (в трансформаторных и распределительных подстанциях, в электропомещениях (щитовые, пультовые, подстанции, реакторные, РУ и пункты, кабельные шахты, тоннели и каналы, кабельные полуэтажи) с действующим электрооборудованием или кабельными линиями под напряжением), с оформлением при этом наряда-допуска или распоряжения ОЗП=1,3; ЭМ=1,3 к расх.; ЗПМ=1,3; ТЗ=1,3; ТЗМ=1,3
| 1 | ОТ |  |  | 8: 21.69; 9: 1.3; 10: 451.15; 11: 79.8; 12: 36001.77 | [13 empty] | ОТ
|  | ЗТ |  |  | 4: чел.-ч; 5: 1.62; 6: 1.3; 7: 33.696 | [14 empty] | ЗТ
|  | Итого по расценке |  |  | 8: 21.69; 10: 451.15; 12: 36001.77 | [15 empty] | Итого по расценке
|  | ФОТ |  |  | 10: 451.15; 12: 36001.77 | [14 empty] | ФОТ
| Пр/812-083.0-1 | НР Пусконаладочные работы: 'вхолостую' - 80%, 'под нагрузкой' - 20% |  |  | 4: %; 5: 74; 7: 74; 10: 333.85; 12: 26641.31 | [14 empty] | НР Пусконаладочные работы: 'вхолостую' - 80%, 'под нагрузкой' - 20%
| Пр/774-083.0 | СП Пусконаладочные работы: 'вхолостую' - 80%, 'под нагрузкой' - 20% |  |  | 4: %; 5: 36; 7: 36; 10: 162.41; 12: 12960.64 | [14 empty] | СП Пусконаладочные работы: 'вхолостую' - 80%, 'под нагрузкой' - 20%
|  | Всего по позиции |  |  | 10: 947.41; 12: 75603.72 | [16 empty] | Всего по позиции
5 | ФЕРп01-03-002-04 | Выключатель трехполюсный напряжением до 1 кВ с: электромагнитным, тепловым или комбинированным расцепителем, номинальный ток до 50 А (1.1.27.ОП При проверке двухполюсного автоматического выключателя ОЗП=0,8; ТЗ=0,8) |  |  | 4: шт; 5: 37; 6: 1; 7: 37 | [11 empty] | Выключатель трехполюсный напряжением до 1 кВ с: электромагнитным, тепловым или комбинированным расцепителем, номинальный ток до 50 А (1.1.27.ОП При проверке двухполюсного автоматического выключателя ОЗП=0,8; ТЗ=0,8)
|  | 1.1.27.ОП При проверке двухполюсного автоматического выключателя ОЗП=0,8 ОЗП=0,8; ТЗ=0,8 | [23 empty] | 1.1.27.ОП При проверке двухполюсного автоматического выключателя ОЗП=0,8 ОЗП=0,8; ТЗ=0,8
| Приказ от 07.07.2022 № 557/пр прил.8 табл.4 п.4 | Производство работ осуществляется в действующих электроустановках (в трансформаторных и распределительных подстанциях, в электропомещениях (щитовые, пультовые, подстанции, реакторные, РУ и пункты, кабельные шахты, тоннели и каналы, кабельные полуэтажи) с действующим электрооборудованием или кабельными линиями под напряжением), с оформлением при этом наряда-допуска или распоряжения ОЗП=1,3; ЭМ=1,3 к расх.; ЗПМ=1,3; ТЗ=1,3; ТЗМ=1,3 | [23 empty] | Производство работ осуществляется в действующих электроустановках (в трансформаторных и распределительных подстанциях, в электропомещениях (щитовые, пультовые, подстанции, реакторные, РУ и пункты, кабельные шахты, тоннели и каналы, кабельные полуэтажи) с действующим электрооборудованием или кабельными линиями под напряжением), с оформлением при этом наряда-допуска или распоряжения ОЗП=1,3; ЭМ=1,3 к расх.; ЗПМ=1,3; ТЗ=1,3; ТЗМ=1,3
| 1 | ОТ |  |  | 8: 16.91; 9: 1.04; 10: 650.7; 11: 79.8; 12: 51925.86 | [13 empty] | ОТ
|  | ЗТ |  |  | 4: чел.-ч; 5: 1.8; 6: 1.04; 7: 69.264 | [14 empty] | ЗТ
|  | Итого по расценке |  |  | 8: 16.91; 10: 650.7; 12: 51925.86 | [15 empty] | Итого по расценке
|  | ФОТ |  |  | 10: 650.7; 12: 51925.86 | [14 empty] | ФОТ
| Пр/812-083.0-1 | НР Пусконаладочные работы: 'вхолостую' - 80%, 'под нагрузкой' - 20% |  |  | 4: %; 5: 74; 7: 74; 10: 481.52; 12: 38425.14 | [14 empty] | НР Пусконаладочные работы: 'вхолостую' - 80%, 'под нагрузкой' - 20%
| Пр/774-083.0 | СП Пусконаладочные работы: 'вхолостую' - 80%, 'под нагрузкой' - 20% |  |  | 4: %; 5: 36; 7: 36; 10: 234.25; 12: 18693.31 | [14 empty] | СП Пусконаладочные работы: 'вхолостую' - 80%, 'под нагрузкой' - 20%
|  | Всего по позиции |  |  | 10: 1366.47; 12: 109044.31 | [16 empty] | Всего по позиции
6 | ФЕРп01-03-002-04 | Выключатель трехполюсный напряжением до 1 кВ с: электромагнитным, тепловым или комбинированным расцепителем, номинальный ток до 50 А (1.1.27.ОП При проверке двухполюсного автоматического выключателя ОЗП=0,8; ТЗ=0,8) |  |  | 4: шт; 5: 5; 6: 1; 7: 5 | [11 empty] | Выключатель трехполюсный напряжением до 1 кВ с: электромагнитным, тепловым или комбинированным расцепителем, номинальный ток до 50 А (1.1.27.ОП При проверке двухполюсного автоматического выключателя ОЗП=0,8; ТЗ=0,8)
| Приказ от 07.07.2022 № 557/пр прил.8 табл.4 п.4 | Производство работ осуществляется в действующих электроустановках (в трансформаторных и распределительных подстанциях, в электропомещениях (щитовые, пультовые, подстанции, реакторные, РУ и пункты, кабельные шахты, тоннели и каналы, кабельные полуэтажи) с действующим электрооборудованием или кабельными линиями под напряжением), с оформлением при этом наряда-допуска или распоряжения ОЗП=1,3; ЭМ=1,3 к расх.; ЗПМ=1,3; ТЗ=1,3; ТЗМ=1,3 | [23 empty] | Производство работ осуществляется в действующих электроустановках (в трансформаторных и распределительных подстанциях, в электропомещениях (щитовые, пультовые, подстанции, реакторные, РУ и пункты, кабельные шахты, тоннели и каналы, кабельные полуэтажи) с действующим электрооборудованием или кабельными линиями под напряжением), с оформлением при этом наряда-допуска или распоряжения ОЗП=1,3; ЭМ=1,3 к расх.; ЗПМ=1,3; ТЗ=1,3; ТЗМ=1,3
| 1 | ОТ |  |  | 8: 16.91; 9: 1.3; 10: 109.92; 11: 79.8; 12: 8771.62 | [13 empty] | ОТ
|  | ЗТ |  |  | 4: чел.-ч; 5: 1.8; 6: 1.3; 7: 11.7 | [14 empty] | ЗТ
|  | Итого по расценке |  |  | 8: 16.91; 10: 109.92; 12: 8771.62 | [15 empty] | Итого по расценке
|  | ФОТ |  |  | 10: 109.92; 12: 8771.62 | [14 empty] | ФОТ
| Пр/812-083.0-1 | НР Пусконаладочные работы: 'вхолостую' - 80%, 'под нагрузкой' - 20% |  |  | 4: %; 5: 74; 7: 74; 10: 81.34; 12: 6491 | [14 empty] | НР Пусконаладочные работы: 'вхолостую' - 80%, 'под нагрузкой' - 20%
| Пр/774-083.0 | СП Пусконаладочные работы: 'вхолостую' - 80%, 'под нагрузкой' - 20% |  |  | 4: %; 5: 36; 7: 36; 10: 39.57; 12: 3157.78 | [14 empty] | СП Пусконаладочные работы: 'вхолостую' - 80%, 'под нагрузкой' - 20%
|  | Всего по позиции |  |  | 10: 230.83; 12: 18420.4 | [16 empty] | Всего по позиции
7 | ФЕРп01-11-027-02 | Измерение токов утечки: ограничителя напряжения |  |  | 4: измерение; 5: 9; 6: 1; 7: 9 | [11 empty] | Измерение токов утечки: ограничителя напряжения
| Приказ от 07.07.2022 № 557/пр прил.8 табл.4 п.4 | Производство работ осуществляется в действующих электроустановках (в трансформаторных и распределительных подстанциях, в электропомещениях (щитовые, пультовые, подстанции, реакторные, РУ и пункты, кабельные шахты, тоннели и каналы, кабельные полуэтажи) с действующим электрооборудованием или кабельными линиями под напряжением), с оформлением при этом наряда-допуска или распоряжения ОЗП=1,3; ЭМ=1,3 к расх.; ЗПМ=1,3; ТЗ=1,3; ТЗМ=1,3 | [23 empty] | Производство работ осуществляется в действующих электроустановках (в трансформаторных и распределительных подстанциях, в электропомещениях (щитовые, пультовые, подстанции, реакторные, РУ и пункты, кабельные шахты, тоннели и каналы, кабельные полуэтажи) с действующим электрооборудованием или кабельными линиями под напряжением), с оформлением при этом наряда-допуска или распоряжения ОЗП=1,3; ЭМ=1,3 к расх.; ЗПМ=1,3; ТЗ=1,3; ТЗМ=1,3
| 1 | ОТ |  |  | 8: 23.05; 9: 1.3; 10: 269.69; 11: 79.8; 12: 21521.26 | [13 empty] | ОТ
|  | ЗТ |  |  | 4: чел.-ч; 5: 1.8; 6: 1.3; 7: 21.06 | [14 empty] | ЗТ
|  | Итого по расценке |  |  | 8: 23.05; 10: 269.69; 12: 21521.26 | [15 empty] | Итого по расценке
|  | ФОТ |  |  | 10: 269.69; 12: 21521.26 | [14 empty] | ФОТ
| Пр/812-083.0-1 | НР Пусконаладочные работы: 'вхолостую' - 80%, 'под нагрузкой' - 20% |  |  | 4: %; 5: 74; 7: 74; 10: 199.57; 12: 15925.73 | [14 empty] | НР Пусконаладочные работы: 'вхолостую' - 80%, 'под нагрузкой' - 20%
| Пр/774-083.0 | СП Пусконаладочные работы: 'вхолостую' - 80%, 'под нагрузкой' - 20% |  |  | 4: %; 5: 36; 7: 36; 10: 97.09; 12: 7747.65 | [14 empty] | СП Пусконаладочные работы: 'вхолостую' - 80%, 'под нагрузкой' - 20%
|  | Всего по позиции |  |  | 10: 566.35; 12: 45194.64 | [16 empty] | Всего по позиции
8 | ФЕРп01-11-028-01 | Измерение сопротивления изоляции (на линию) мегаомметром кабельных и других линий напряжением до 1 кВ, предназначенных для передачи электроэнергии к распределительным устройствам, щитам, шкафам, коммутационным аппаратам и электропотребителям |  |  | 4: шт; 5: 203; 6: 1; 7: 203 | [11 empty] | Измерение сопротивления изоляции (на линию) мегаомметром кабельных и других линий напряжением до 1 кВ, предназначенных для передачи электроэнергии к распределительным устройствам, щитам, шкафам, коммутационным аппаратам и электропотребителям
| Приказ от 07.07.2022 № 557/пр прил.8 табл.4 п.4 | Производство работ осуществляется в действующих электроустановках (в трансформаторных и распределительных подстанциях, в электропомещениях (щитовые, пультовые, подстанции, реакторные, РУ и пункты, кабельные шахты, тоннели и каналы, кабельные полуэтажи) с действующим электрооборудованием или кабельными линиями под напряжением), с оформлением при этом наряда-допуска или распоряжения ОЗП=1,3; ЭМ=1,3 к расх.; ЗПМ=1,3; ТЗ=1,3; ТЗМ=1,3 | [23 empty] | Производство работ осуществляется в действующих электроустановках (в трансформаторных и распределительных подстанциях, в электропомещениях (щитовые, пультовые, подстанции, реакторные, РУ и пункты, кабельные шахты, тоннели и каналы, кабельные полуэтажи) с действующим электрооборудованием или кабельными линиями под напряжением), с оформлением при этом наряда-допуска или распоряжения ОЗП=1,3; ЭМ=1,3 к расх.; ЗПМ=1,3; ТЗ=1,3; ТЗМ=1,3
| 1 | ОТ |  |  | 8: 4.1; 9: 1.3; 10: 1081.99; 11: 79.8; 12: 86342.8 | [13 empty] | ОТ
|  | ЗТ |  |  | 4: чел.-ч; 5: 0.32; 6: 1.3; 7: 84.448 | [14 empty] | ЗТ
|  | Итого по расценке |  |  | 8: 4.1; 10: 1081.99; 12: 86342.8 | [15 empty] | Итого по расценке
|  | ФОТ |  |  | 10: 1081.99; 12: 86342.8 | [14 empty] | ФОТ
| Пр/812-083.0-1 | НР Пусконаладочные работы: 'вхолостую' - 80%, 'под нагрузкой' - 20% |  |  | 4: %; 5: 74; 7: 74; 10: 800.67; 12: 63893.67 | [14 empty] | НР Пусконаладочные работы: 'вхолостую' - 80%, 'под нагрузкой' - 20%
| Пр/774-083.0 | СП Пусконаладочные работы: 'вхолостую' - 80%, 'под нагрузкой' - 20% |  |  | 4: %; 5: 36; 7: 36; 10: 389.52; 12: 31083.41 | [14 empty] | СП Пусконаладочные работы: 'вхолостую' - 80%, 'под нагрузкой' - 20%
|  | Всего по позиции |  |  | 10: 2272.18; 12: 181319.88 | [16 empty] | Всего по позиции
9 | ФЕРп01-12-027-07 | Испытание кабеля силового длиной до 500 м напряжением до 1 кВ |  |  | 4: испытание; 5: 40; 6: 1; 7: 40 | [11 empty] | Испытание кабеля силового длиной до 500 м напряжением до 1 кВ
| Приказ от 07.07.2022 № 557/пр прил.8 табл.4 п.4 | Производство работ осуществляется в действующих электроустановках (в трансформаторных и распределительных подстанциях, в электропомещениях (щитовые, пультовые, подстанции, реакторные, РУ и пункты, кабельные шахты, тоннели и каналы, кабельные полуэтажи) с действующим электрооборудованием или кабельными линиями под напряжением), с оформлением при этом наряда-допуска или распоряжения ОЗП=1,3; ЭМ=1,3 к расх.; ЗПМ=1,3; ТЗ=1,3; ТЗМ=1,3 | [23 empty] | Производство работ осуществляется в действующих электроустановках (в трансформаторных и распределительных подстанциях, в электропомещениях (щитовые, пультовые, подстанции, реакторные, РУ и пункты, кабельные шахты, тоннели и каналы, кабельные полуэтажи) с действующим электрооборудованием или кабельными линиями под напряжением), с оформлением при этом наряда-допуска или распоряжения ОЗП=1,3; ЭМ=1,3 к расх.; ЗПМ=1,3; ТЗ=1,3; ТЗМ=1,3
| 1 | ОТ |  |  | 8: 27.86; 9: 1.3; 10: 1448.72; 11: 79.8; 12: 115607.86 | [13 empty] | ОТ
|  | ЗТ |  |  | 4: чел.-ч; 5: 2.43; 6: 1.3; 7: 126.36 | [14 empty] | ЗТ
|  | Итого по расценке |  |  | 8: 27.86; 10: 1448.72; 12: 115607.86 | [15 empty] | Итого по расценке
|  | ФОТ |  |  | 10: 1448.72; 12: 115607.86 | [14 empty] | ФОТ
| Пр/812-083.0-1 | НР Пусконаладочные работы: 'вхолостую' - 80%, 'под нагрузкой' - 20% |  |  | 4: %; 5: 74; 7: 74; 10: 1072.05; 12: 85549.82 | [14 empty] | НР Пусконаладочные работы: 'вхолостую' - 80%, 'под нагрузкой' - 20%
| Пр/774-083.0 | СП Пусконаладочные работы: 'вхолостую' - 80%, 'под нагрузкой' - 20% |  |  | 4: %; 5: 36; 7: 36; 10: 521.54; 12: 41618.83 | [14 empty] | СП Пусконаладочные работы: 'вхолостую' - 80%, 'под нагрузкой' - 20%
|  | Всего по позиции |  |  | 10: 3042.31; 12: 242776.51 | [16 empty] | Всего по позиции
10 | ФЕРп01-11-013-01 | Замер полного сопротивления цепи "фаза-нуль" |  |  | 4: шт; 5: 22; 6: 1; 7: 22 | [11 empty] | Замер полного сопротивления цепи "фаза-нуль"
| Приказ от 07.07.2022 № 557/пр прил.8 табл.4 п.4 | Производство работ осуществляется в действующих электроустановках (в трансформаторных и распределительных подстанциях, в электропомещениях (щитовые, пультовые, подстанции, реакторные, РУ и пункты, кабельные шахты, тоннели и каналы, кабельные полуэтажи) с действующим электрооборудованием или кабельными линиями под напряжением), с оформлением при этом наряда-допуска или распоряжения ОЗП=1,3; ЭМ=1,3 к расх.; ЗПМ=1,3; ТЗ=1,3; ТЗМ=1,3 | [23 empty] | Производство работ осуществляется в действующих электроустановках (в трансформаторных и распределительных подстанциях, в электропомещениях (щитовые, пультовые, подстанции, реакторные, РУ и пункты, кабельные шахты, тоннели и каналы, кабельные полуэтажи) с действующим электрооборудованием или кабельными линиями под напряжением), с оформлением при этом наряда-допуска или распоряжения ОЗП=1,3; ЭМ=1,3 к расх.; ЗПМ=1,3; ТЗ=1,3; ТЗМ=1,3
| 1 | ОТ |  |  | 8: 12.81; 9: 1.3; 10: 366.37; 11: 79.8; 12: 29236.33 | [13 empty] | ОТ
|  | ЗТ |  |  | 4: чел.-ч; 5: 1; 6: 1.3; 7: 28.6 | [14 empty] | ЗТ
|  | Итого по расценке |  |  | 8: 12.81; 10: 366.37; 12: 29236.33 | [15 empty] | Итого по расценке
|  | ФОТ |  |  | 10: 366.37; 12: 29236.33 | [14 empty] | ФОТ
| Пр/812-083.0-1 | НР Пусконаладочные работы: 'вхолостую' - 80%, 'под нагрузкой' - 20% |  |  | 4: %; 5: 74; 7: 74; 10: 271.11; 12: 21634.88 | [14 empty] | НР Пусконаладочные работы: 'вхолостую' - 80%, 'под нагрузкой' - 20%
| Пр/774-083.0 | СП Пусконаладочные работы: 'вхолостую' - 80%, 'под нагрузкой' - 20% |  |  | 4: %; 5: 36; 7: 36; 10: 131.89; 12: 10525.08 | [14 empty] | СП Пусконаладочные работы: 'вхолостую' - 80%, 'под нагрузкой' - 20%
|  | Всего по позиции |  |  | 10: 769.37; 12: 61396.29 | [16 empty] | Всего по позиции
11 | ФЕРп01-11-010-01 | Измерение сопротивления растеканию тока: заземлителя |  |  | 4: измерение; 5: 46; 6: 1; 7: 46 | [11 empty] | Измерение сопротивления растеканию тока: заземлителя
| Приказ от 07.07.2022 № 557/пр прил.8 табл.4 п.4 | Производство работ осуществляется в действующих электроустановках (в трансформаторных и распределительных подстанциях, в электропомещениях (щитовые, пультовые, подстанции, реакторные, РУ и пункты, кабельные шахты, тоннели и каналы, кабельные полуэтажи) с действующим электрооборудованием или кабельными линиями под напряжением), с оформлением при этом наряда-допуска или распоряжения ОЗП=1,3; ЭМ=1,3 к расх.; ЗПМ=1,3; ТЗ=1,3; ТЗМ=1,3 | [23 empty] | Производство работ осуществляется в действующих электроустановках (в трансформаторных и распределительных подстанциях, в электропомещениях (щитовые, пультовые, подстанции, реакторные, РУ и пункты, кабельные шахты, тоннели и каналы, кабельные полуэтажи) с действующим электрооборудованием или кабельными линиями под напряжением), с оформлением при этом наряда-допуска или распоряжения ОЗП=1,3; ЭМ=1,3 к расх.; ЗПМ=1,3; ТЗ=1,3; ТЗМ=1,3
| 1 | ОТ |  |  | 8: 12.81; 9: 1.3; 10: 766.04; 11: 79.8; 12: 61129.99 | [13 empty] | ОТ
|  | ЗТ |  |  | 4: чел.-ч; 5: 1; 6: 1.3; 7: 59.8 | [14 empty] | ЗТ
|  | Итого по расценке |  |  | 8: 12.81; 10: 766.04; 12: 61129.99 | [15 empty] | Итого по расценке
|  | ФОТ |  |  | 10: 766.04; 12: 61129.99 | [14 empty] | ФОТ
| Пр/812-083.0-1 | НР Пусконаладочные работы: 'вхолостую' - 80%, 'под нагрузкой' - 20% |  |  | 4: %; 5: 74; 7: 74; 10: 566.87; 12: 45236.19 | [14 empty] | НР Пусконаладочные работы: 'вхолостую' - 80%, 'под нагрузкой' - 20%
| Пр/774-083.0 | СП Пусконаладочные работы: 'вхолостую' - 80%, 'под нагрузкой' - 20% |  |  | 4: %; 5: 36; 7: 36; 10: 275.77; 12: 22006.8 | [14 empty] | СП Пусконаладочные работы: 'вхолостую' - 80%, 'под нагрузкой' - 20%
|  | Всего по позиции |  |  | 10: 1608.68; 12: 128372.98 | [16 empty] | Всего по позиции
12 | ФЕРп01-11-011-01 | Проверка наличия цепи между заземлителями и заземленными элементами |  |  | 4: 100 измерений; 5: 0.46; 6: 1; 7: 0.46 | [11 empty] | Проверка наличия цепи между заземлителями и заземленными элементами
| Приказ от 07.07.2022 № 557/пр прил.8 табл.4 п.4 | Производство работ осуществляется в действующих электроустановках (в трансформаторных и распределительных подстанциях, в электропомещениях (щитовые, пультовые, подстанции, реакторные, РУ и пункты, кабельные шахты, тоннели и каналы, кабельные полуэтажи) с действующим электрооборудованием или кабельными линиями под напряжением), с оформлением при этом наряда-допуска или распоряжения ОЗП=1,3; ЭМ=1,3 к расх.; ЗПМ=1,3; ТЗ=1,3; ТЗМ=1,3 | [23 empty] | Производство работ осуществляется в действующих электроустановках (в трансформаторных и распределительных подстанциях, в электропомещениях (щитовые, пультовые, подстанции, реакторные, РУ и пункты, кабельные шахты, тоннели и каналы, кабельные полуэтажи) с действующим электрооборудованием или кабельными линиями под напряжением), с оформлением при этом наряда-допуска или распоряжения ОЗП=1,3; ЭМ=1,3 к расх.; ЗПМ=1,3; ТЗ=1,3; ТЗМ=1,3
| 1 | ОТ |  |  | 8: 165.95; 9: 1.3; 10: 99.24; 11: 79.8; 12: 7919.35 | [13 empty] | ОТ
|  | ЗТ |  |  | 4: чел.-ч; 5: 12.96; 6: 1.3; 7: 7.7501 | [14 empty] | ЗТ
|  | Итого по расценке |  |  | 8: 165.95; 10: 99.24; 12: 7919.35 | [15 empty] | Итого по расценке
|  | ФОТ |  |  | 10: 99.24; 12: 7919.35 | [14 empty] | ФОТ
| Пр/812-083.0-1 | НР Пусконаладочные работы: 'вхолостую' - 80%, 'под нагрузкой' - 20% |  |  | 4: %; 5: 74; 7: 74; 10: 73.44; 12: 5860.32 | [14 empty] | НР Пусконаладочные работы: 'вхолостую' - 80%, 'под нагрузкой' - 20%
| Пр/774-083.0 | СП Пусконаладочные работы: 'вхолостую' - 80%, 'под нагрузкой' - 20% |  |  | 4: %; 5: 36; 7: 36; 10: 35.73; 12: 2850.97 | [14 empty] | СП Пусконаладочные работы: 'вхолостую' - 80%, 'под нагрузкой' - 20%
|  | Всего по позиции |  |  | 10: 208.41; 12: 16630.64 | [16 empty] | Всего по позиции
13 | ФЕРп01-11-026-02 | Снятие, обработка и анализ: векторных диаграмм |  |  | 4: шт; 5: 27; 6: 1; 7: 27 | [11 empty] | Снятие, обработка и анализ: векторных диаграмм
| Приказ от 07.07.2022 № 557/пр прил.8 табл.4 п.4 | Производство работ осуществляется в действующих электроустановках (в трансформаторных и распределительных подстанциях, в электропомещениях (щитовые, пультовые, подстанции, реакторные, РУ и пункты, кабельные шахты, тоннели и каналы, кабельные полуэтажи) с действующим электрооборудованием или кабельными линиями под напряжением), с оформлением при этом наряда-допуска или распоряжения ОЗП=1,3; ЭМ=1,3 к расх.; ЗПМ=1,3; ТЗ=1,3; ТЗМ=1,3 | [23 empty] | Производство работ осуществляется в действующих электроустановках (в трансформаторных и распределительных подстанциях, в электропомещениях (щитовые, пультовые, подстанции, реакторные, РУ и пункты, кабельные шахты, тоннели и каналы, кабельные полуэтажи) с действующим электрооборудованием или кабельными линиями под напряжением), с оформлением при этом наряда-допуска или распоряжения ОЗП=1,3; ЭМ=1,3 к расх.; ЗПМ=1,3; ТЗ=1,3; ТЗМ=1,3
| 1 | ОТ |  |  | 8: 20.75; 9: 1.3; 10: 728.33; 11: 79.8; 12: 58120.73 | [13 empty] | ОТ
|  | ЗТ |  |  | 4: чел.-ч; 5: 1.62; 6: 1.3; 7: 56.862 | [14 empty] | ЗТ
|  | Итого по расценке |  |  | 8: 20.75; 10: 728.33; 12: 58120.73 | [15 empty] | Итого по расценке
|  | ФОТ |  |  | 10: 728.33; 12: 58120.73 | [14 empty] | ФОТ
| Пр/812-083.0-1 | НР Пусконаладочные работы: 'вхолостую' - 80%, 'под нагрузкой' - 20% |  |  | 4: %; 5: 74; 7: 74; 10: 538.96; 12: 43009.34 | [14 empty] | НР Пусконаладочные работы: 'вхолостую' - 80%, 'под нагрузкой' - 20%
| Пр/774-083.0 | СП Пусконаладочные работы: 'вхолостую' - 80%, 'под нагрузкой' - 20% |  |  | 4: %; 5: 36; 7: 36; 10: 262.2; 12: 20923.46 | [14 empty] | СП Пусконаладочные работы: 'вхолостую' - 80%, 'под нагрузкой' - 20%
|  | Всего по позиции |  |  | 10: 1529.49; 12: 122053.53 | [16 empty] | Всего по позиции
14 | ФЕРп02-02-001-01 | Инсталляция и базовая настройка общего и специального программного обеспечения | [22 empty] | Инсталляция и базовая настройка общего и специального программного обеспечения | bar: 4 to 7
| Приказ от 07.07.2022 № 557/пр прил.8 табл.4 п.4 | Производство работ осуществляется в действующих электроустановках (в трансформаторных и распределительных подстанциях, в электропомещениях (щитовые, пультовые, подстанции, реакторные, РУ и пункты, кабельные шахты, тоннели и каналы, кабельные полуэтажи) с действующим электрооборудованием или кабельными линиями под напряжением), с оформлением при этом наряда-допуска или распоряжения ОЗП=1,3; ЭМ=1,3 к расх.; ЗПМ=1,3; ТЗ=1,3; ТЗМ=1,3 | [23 empty] | Производство работ осуществляется в действующих электроустановках (в трансформаторных и распределительных подстанциях, в электропомещениях (щитовые, пультовые, подстанции, реакторные, РУ и пункты, кабельные шахты, тоннели и каналы, кабельные полуэтажи) с действующим электрооборудованием или кабельными линиями под напряжением), с оформлением при этом наряда-допуска или распоряжения ОЗП=1,3; ЭМ=1,3 к расх.; ЗПМ=1,3; ТЗ=1,3; ТЗМ=1,3
| 1 | ОТ |  |  | 8: 39.1; 9: 1.3; 10: 50.83; 11: 79.8; 12: 4056.23 | [13 empty] | ОТ
|  | ЗТ |  |  | 4: чел.-ч; 5: 2.49; 6: 1.3; 7: 3.237 | [14 empty] | ЗТ
|  | Итого по расценке |  |  | 8: 39.1; 10: 50.83; 12: 4056.23 | [15 empty] | Итого по расценке
|  | ФОТ |  |  | 10: 50.83; 12: 4056.23 | [14 empty] | ФОТ
| Пр/812-083.0-1 | НР Пусконаладочные работы: 'вхолостую' - 80%, 'под нагрузкой' - 20% |  |  | 4: %; 5: 74; 7: 74; 10: 37.61; 12: 3001.61 | [14 empty] | НР Пусконаладочные работы: 'вхолостую' - 80%, 'под нагрузкой' - 20%
| Пр/774-083.0 | СП Пусконаладочные работы: 'вхолостую' - 80%, 'под нагрузкой' - 20% |  |  | 4: %; 5: 36; 7: 36; 10: 18.3; 12: 1460.24 | [14 empty] | СП Пусконаладочные работы: 'вхолостую' - 80%, 'под нагрузкой' - 20%
|  | Всего по позиции |  |  | 10: 106.74; 12: 8518.08 | [16 empty] | Всего по позиции
15 | ФЕРп01-05-018-01 | Устройство АВР с контролем за частотой, уровнем и другими технологическими параметрами |  |  | 4: шт; 5: 2; 6: 1; 7: 2 | [11 empty] | Устройство АВР с контролем за частотой, уровнем и другими технологическими параметрами
| Приказ от 07.07.2022 № 557/пр прил.8 табл.4 п.4 | Производство работ осуществляется в действующих электроустановках (в трансформаторных и распределительных подстанциях, в электропомещениях (щитовые, пультовые, подстанции, реакторные, РУ и пункты, кабельные шахты, тоннели и каналы, кабельные полуэтажи) с действующим электрооборудованием или кабельными линиями под напряжением), с оформлением при этом наряда-допуска или распоряжения ОЗП=1,3; ЭМ=1,3 к расх.; ЗПМ=1,3; ТЗ=1,3; ТЗМ=1,3 | [23 empty] | Производство работ осуществляется в действующих электроустановках (в трансформаторных и распределительных подстанциях, в электропомещениях (щитовые, пультовые, подстанции, реакторные, РУ и пункты, кабельные шахты, тоннели и каналы, кабельные полуэтажи) с действующим электрооборудованием или кабельными линиями под напряжением), с оформлением при этом наряда-допуска или распоряжения ОЗП=1,3; ЭМ=1,3 к расх.; ЗПМ=1,3; ТЗ=1,3; ТЗМ=1,3
| 1 | ОТ |  |  | 8: 299.7; 9: 1.3; 10: 779.22; 11: 79.8; 12: 62181.76 | [13 empty] | ОТ
|  | ЗТ |  |  | 4: чел.-ч; 5: 23.76; 6: 1.3; 7: 61.776 | [14 empty] | ЗТ
|  | Итого по расценке |  |  | 8: 299.7; 10: 779.22; 12: 62181.76 | [15 empty] | Итого по расценке
|  | ФОТ |  |  | 10: 779.22; 12: 62181.76 | [14 empty] | ФОТ
| Пр/812-083.0-1 | НР Пусконаладочные работы: 'вхолостую' - 80%, 'под нагрузкой' - 20% |  |  | 4: %; 5: 74; 7: 74; 10: 576.62; 12: 46014.5 | [14 empty] | НР Пусконаладочные работы: 'вхолостую' - 80%, 'под нагрузкой' - 20%
| Пр/774-083.0 | СП Пусконаладочные работы: 'вхолостую' - 80%, 'под нагрузкой' - 20% |  |  | 4: %; 5: 36; 7: 36; 10: 280.52; 12: 22385.43 | [14 empty] | СП Пусконаладочные работы: 'вхолостую' - 80%, 'под нагрузкой' - 20%
|  | Всего по позиции |  |  | 10: 1636.36; 12: 130581.69 | [16 empty] | Всего по позиции
16 | ФЕРп01-05-027-04 | Устройство синхронизации: автоматическое (ИСС) |  |  | 4: шт; 5: 2; 6: 1; 7: 2 | [11 empty] | Устройство синхронизации: автоматическое (ИСС)
| Приказ от 07.07.2022 № 557/пр прил.8 табл.4 п.4 | Производство работ осуществляется в действующих электроустановках (в трансформаторных и распределительных подстанциях, в электропомещениях (щитовые, пультовые, подстанции, реакторные, РУ и пункты, кабельные шахты, тоннели и каналы, кабельные полуэтажи) с действующим электрооборудованием или кабельными линиями под напряжением), с оформлением при этом наряда-допуска или распоряжения ОЗП=1,3; ЭМ=1,3 к расх.; ЗПМ=1,3; ТЗ=1,3; ТЗМ=1,3 | [23 empty] | Производство работ осуществляется в действующих электроустановках (в трансформаторных и распределительных подстанциях, в электропомещениях (щитовые, пультовые, подстанции, реакторные, РУ и пункты, кабельные шахты, тоннели и каналы, кабельные полуэтажи) с действующим электрооборудованием или кабельными линиями под напряжением), с оформлением при этом наряда-допуска или распоряжения ОЗП=1,3; ЭМ=1,3 к расх.; ЗПМ=1,3; ТЗ=1,3; ТЗМ=1,3
| 1 | ОТ |  |  | 8: 903.38; 9: 1.3; 10: 2348.79; 11: 79.8; 12: 187433.44 | [13 empty] | ОТ
|  | ЗТ |  |  | 4: чел.-ч; 5: 58.32; 6: 1.3; 7: 151.632 | [14 empty] | ЗТ
|  | Итого по расценке |  |  | 8: 903.38; 10: 2348.79; 12: 187433.44 | [15 empty] | Итого по расценке
|  | ФОТ |  |  | 10: 2348.79; 12: 187433.44 | [14 empty] | ФОТ
| Пр/812-083.0-1 | НР Пусконаладочные работы: 'вхолостую' - 80%, 'под нагрузкой' - 20% |  |  | 4: %; 5: 74; 7: 74; 10: 1738.1; 12: 138700.75 | [14 empty] | НР Пусконаладочные работы: 'вхолостую' - 80%, 'под нагрузкой' - 20%
| Пр/774-083.0 | СП Пусконаладочные работы: 'вхолостую' - 80%, 'под нагрузкой' - 20% |  |  | 4: %; 5: 36; 7: 36; 10: 845.56; 12: 67476.04 | [14 empty] | СП Пусконаладочные работы: 'вхолостую' - 80%, 'под нагрузкой' - 20%
|  | Всего по позиции |  |  | 10: 4932.45; 12: 393610.23 | [16 empty] | Всего по позиции
17 | ФЕРп01-05-019-01 | Устройство защиты от повышения напряжения на линии (ИБП) |  |  | 4: шт; 5: 2; 6: 1; 7: 2 | [11 empty] | Устройство защиты от повышения напряжения на линии (ИБП)
| Приказ от 07.07.2022 № 557/пр прил.8 табл.4 п.4 | Производство работ осуществляется в действующих электроустановках (в трансформаторных и распределительных подстанциях, в электропомещениях (щитовые, пультовые, подстанции, реакторные, РУ и пункты, кабельные шахты, тоннели и каналы, кабельные полуэтажи) с действующим электрооборудованием или кабельными линиями под напряжением), с оформлением при этом наряда-допуска или распоряжения ОЗП=1,3; ЭМ=1,3 к расх.; ЗПМ=1,3; ТЗ=1,3; ТЗМ=1,3 | [23 empty] | Производство работ осуществляется в действующих электроустановках (в трансформаторных и распределительных подстанциях, в электропомещениях (щитовые, пультовые, подстанции, реакторные, РУ и пункты, кабельные шахты, тоннели и каналы, кабельные полуэтажи) с действующим электрооборудованием или кабельными линиями под напряжением), с оформлением при этом наряда-допуска или распоряжения ОЗП=1,3; ЭМ=1,3 к расх.; ЗПМ=1,3; ТЗ=1,3; ТЗМ=1,3
| 1 | ОТ |  |  | 8: 1169.15; 9: 1.3; 10: 3039.79; 11: 79.8; 12: 242575.24 | [13 empty] | ОТ
|  | ЗТ |  |  | 4: чел.-ч; 5: 81.36; 6: 1.3; 7: 211.536 | [14 empty] | ЗТ
|  | Итого по расценке |  |  | 8: 1169.15; 10: 3039.79; 12: 242575.24 | [15 empty] | Итого по расценке
|  | ФОТ |  |  | 10: 3039.79; 12: 242575.24 | [14 empty] | ФОТ
| Пр/812-083.0-1 | НР Пусконаладочные работы: 'вхолостую' - 80%, 'под нагрузкой' - 20% |  |  | 4: %; 5: 74; 7: 74; 10: 2249.44; 12: 179505.68 | [14 empty] | НР Пусконаладочные работы: 'вхолостую' - 80%, 'под нагрузкой' - 20%
| Пр/774-083.0 | СП Пусконаладочные работы: 'вхолостую' - 80%, 'под нагрузкой' - 20% |  |  | 4: %; 5: 36; 7: 36; 10: 1094.32; 12: 87327.09 | [14 empty] | СП Пусконаладочные работы: 'вхолостую' - 80%, 'под нагрузкой' - 20%
|  | Всего по позиции |  |  | 10: 6383.55; 12: 509408.01 | [16 empty] | Всего по позиции
18 | ФЕРп01-08-023-01 | Инвертор тока или напряжения автономный, ток: до 15 А | [22 empty] | Инвертор тока или напряжения автономный, ток: до 15 А | bar: 4 to 7
| Приказ от 07.07.2022 № 557/пр прил.8 табл.4 п.4 | Производство работ осуществляется в действующих электроустановках (в трансформаторных и распределительных подстанциях, в электропомещениях (щитовые, пультовые, подстанции, реакторные, РУ и пункты, кабельные шахты, тоннели и каналы, кабельные полуэтажи) с действующим электрооборудованием или кабельными линиями под напряжением), с оформлением при этом наряда-допуска или распоряжения ОЗП=1,3; ЭМ=1,3 к расх.; ЗПМ=1,3; ТЗ=1,3; ТЗМ=1,3 | [23 empty] | Производство работ осуществляется в действующих электроустановках (в трансформаторных и распределительных подстанциях, в электропомещениях (щитовые, пультовые, подстанции, реакторные, РУ и пункты, кабельные шахты, тоннели и каналы, кабельные полуэтажи) с действующим электрооборудованием или кабельными линиями под напряжением), с оформлением при этом наряда-допуска или распоряжения ОЗП=1,3; ЭМ=1,3 к расх.; ЗПМ=1,3; ТЗ=1,3; ТЗМ=1,3
| 1 | ОТ |  |  | 8: 1129.41; 9: 1.3; 10: 1468.23; 11: 79.8; 12: 117164.75 | [13 empty] | ОТ
|  | ЗТ |  |  | 4: чел.-ч; 5: 82.62; 6: 1.3; 7: 107.406 | [14 empty] | ЗТ
|  | Итого по расценке |  |  | 8: 1129.41; 10: 1468.23; 12: 117164.75 | [15 empty] | Итого по расценке
|  | ФОТ |  |  | 10: 1468.23; 12: 117164.75 | [14 empty] | ФОТ
| Пр/812-083.0-1 | НР Пусконаладочные работы: 'вхолостую' - 80%, 'под нагрузкой' - 20% |  |  | 4: %; 5: 74; 7: 74; 10: 1086.49; 12: 86701.92 | [14 empty] | НР Пусконаладочные работы: 'вхолостую' - 80%, 'под нагрузкой' - 20%
| Пр/774-083.0 | СП Пусконаладочные работы: 'вхолостую' - 80%, 'под нагрузкой' - 20% |  |  | 4: %; 5: 36; 7: 36; 10: 528.56; 12: 42179.31 | [14 empty] | СП Пусконаладочные работы: 'вхолостую' - 80%, 'под нагрузкой' - 20%
|  | Всего по позиции |  |  | 10: 3083.28; 12: 246045.98 | [16 empty] | Всего по позиции
19 | ФЕРп01-09-002-12 | Элемент нелинейного преобразования с числом органов настройки: до 5 (Преобразователь температуры) | [22 empty] | Элемент нелинейного преобразования с числом органов настройки: до 5 (Преобразователь температуры) | bar: 4 to 7
| Приказ от 07.07.2022 № 557/пр прил.8 табл.4 п.4 | Производство работ осуществляется в действующих электроустановках (в трансформаторных и распределительных подстанциях, в электропомещениях (щитовые, пультовые, подстанции, реакторные, РУ и пункты, кабельные шахты, тоннели и каналы, кабельные полуэтажи) с действующим электрооборудованием или кабельными линиями под напряжением), с оформлением при этом наряда-допуска или распоряжения ОЗП=1,3; ЭМ=1,3 к расх.; ЗПМ=1,3; ТЗ=1,3; ТЗМ=1,3 | [23 empty] | Производство работ осуществляется в действующих электроустановках (в трансформаторных и распределительных подстанциях, в электропомещениях (щитовые, пультовые, подстанции, реакторные, РУ и пункты, кабельные шахты, тоннели и каналы, кабельные полуэтажи) с действующим электрооборудованием или кабельными линиями под напряжением), с оформлением при этом наряда-допуска или распоряжения ОЗП=1,3; ЭМ=1,3 к расх.; ЗПМ=1,3; ТЗ=1,3; ТЗМ=1,3
| 1 | ОТ |  |  | 8: 216.92; 9: 1.3; 10: 282; 11: 79.8; 12: 22503.6 | [13 empty] | ОТ
|  | ЗТ |  |  | 4: чел.-ч; 5: 16.2; 6: 1.3; 7: 21.06 | [14 empty] | ЗТ
|  | Итого по расценке |  |  | 8: 216.92; 10: 282; 12: 22503.6 | [15 empty] | Итого по расценке
|  | ФОТ |  |  | 10: 282; 12: 22503.6 | [14 empty] | ФОТ
| Пр/812-083.0-1 | НР Пусконаладочные работы: 'вхолостую' - 80%, 'под нагрузкой' - 20% |  |  | 4: %; 5: 74; 7: 74; 10: 208.68; 12: 16652.66 | [14 empty] | НР Пусконаладочные работы: 'вхолостую' - 80%, 'под нагрузкой' - 20%
| Пр/774-083.0 | СП Пусконаладочные работы: 'вхолостую' - 80%, 'под нагрузкой' - 20% |  |  | 4: %; 5: 36; 7: 36; 10: 101.52; 12: 8101.3 | [14 empty] | СП Пусконаладочные работы: 'вхолостую' - 80%, 'под нагрузкой' - 20%
|  | Всего по позиции |  |  | 10: 592.2; 12: 47257.56 | [16 empty] | Всего по позиции
20 | ФЕРп01-09-002-03 | Элемент "усиление-преобразование" с числом "вход-выход": до 5 без органов настройки (Крейт расширения) |  |  | 4: шт; 5: 4; 6: 1; 7: 4 | [11 empty] | Элемент "усиление-преобразование" с числом "вход-выход": до 5 без органов настройки (Крейт расширения)
| Приказ от 07.07.2022 № 557/пр прил.8 табл.4 п.4 | Производство работ осуществляется в действующих электроустановках (в трансформаторных и распределительных подстанциях, в электропомещениях (щитовые, пультовые, подстанции, реакторные, РУ и пункты, кабельные шахты, тоннели и каналы, кабельные полуэтажи) с действующим электрооборудованием или кабельными линиями под напряжением), с оформлением при этом наряда-допуска или распоряжения ОЗП=1,3; ЭМ=1,3 к расх.; ЗПМ=1,3; ТЗ=1,3; ТЗМ=1,3 | [23 empty] | Производство работ осуществляется в действующих электроустановках (в трансформаторных и распределительных подстанциях, в электропомещениях (щитовые, пультовые, подстанции, реакторные, РУ и пункты, кабельные шахты, тоннели и каналы, кабельные полуэтажи) с действующим электрооборудованием или кабельными линиями под напряжением), с оформлением при этом наряда-допуска или распоряжения ОЗП=1,3; ЭМ=1,3 к расх.; ЗПМ=1,3; ТЗ=1,3; ТЗМ=1,3
| 1 | ОТ |  |  | 8: 10.98; 9: 1.3; 10: 57.1; 11: 79.8; 12: 4556.58 | [13 empty] | ОТ
|  | ЗТ |  |  | 4: чел.-ч; 5: 0.82; 6: 1.3; 7: 4.264 | [14 empty] | ЗТ
|  | Итого по расценке |  |  | 8: 10.98; 10: 57.1; 12: 4556.58 | [15 empty] | Итого по расценке
|  | ФОТ |  |  | 10: 57.1; 12: 4556.58 | [14 empty] | ФОТ
| Пр/812-083.0-1 | НР Пусконаладочные работы: 'вхолостую' - 80%, 'под нагрузкой' - 20% |  |  | 4: %; 5: 74; 7: 74; 10: 42.25; 12: 3371.87 | [14 empty] | НР Пусконаладочные работы: 'вхолостую' - 80%, 'под нагрузкой' - 20%
| Пр/774-083.0 | СП Пусконаладочные работы: 'вхолостую' - 80%, 'под нагрузкой' - 20% |  |  | 4: %; 5: 36; 7: 36; 10: 20.56; 12: 1640.37 | [14 empty] | СП Пусконаладочные работы: 'вхолостую' - 80%, 'под нагрузкой' - 20%
|  | Всего по позиции |  |  | 10: 119.91; 12: 9568.82 | [16 empty] | Всего по позиции
АСУ ТП | [30 empty] | АСУ ТП
21 | ФЕРп02-01-002-17 | Автоматизированная система управления II категории технической сложности с количеством каналов (Кобщ): 1280 |  |  | 4: система; 5: 1; 6: 1; 7: 1 | [11 empty] | Автоматизированная система управления II категории технической сложности с количеством каналов (Кобщ): 1280
| Приказ от 07.07.2022 № 557/пр прил.8 табл.4 п.4 | Производство работ осуществляется в действующих электроустановках (в трансформаторных и распределительных подстанциях, в электропомещениях (щитовые, пультовые, подстанции, реакторные, РУ и пункты, кабельные шахты, тоннели и каналы, кабельные полуэтажи) с действующим электрооборудованием или кабельными линиями под напряжением), с оформлением при этом наряда-допуска или распоряжения ОЗП=1,3; ЭМ=1,3 к расх.; ЗПМ=1,3; ТЗ=1,3; ТЗМ=1,3 | [23 empty] | Производство работ осуществляется в действующих электроустановках (в трансформаторных и распределительных подстанциях, в электропомещениях (щитовые, пультовые, подстанции, реакторные, РУ и пункты, кабельные шахты, тоннели и каналы, кабельные полуэтажи) с действующим электрооборудованием или кабельными линиями под напряжением), с оформлением при этом наряда-допуска или распоряжения ОЗП=1,3; ЭМ=1,3 к расх.; ЗПМ=1,3; ТЗ=1,3; ТЗМ=1,3
| 1 | ОТ |  |  | 8: 122971.38; 9: 1.3; 10: 159862.79; 11: 79.8; 12: 12757050.64 | [13 empty] | ОТ
|  | ЗТ |  |  | 4: чел.-ч; 5: 8310; 6: 1.3; 7: 10803 | [14 empty] | ЗТ
|  | Итого по расценке |  |  | 8: 122971.38; 10: 159862.79; 12: 12757050.64 | [15 empty] | Итого по расценке
|  | ФОТ |  |  | 10: 159862.79; 12: 12757050.64 | [14 empty] | ФОТ
| Пр/812-083.0-1 | НР Пусконаладочные работы: 'вхолостую' - 80%, 'под нагрузкой' - 20% |  |  | 4: %; 5: 74; 7: 74; 10: 118298.46; 12: 9440217.47 | [14 empty] | НР Пусконаладочные работы: 'вхолостую' - 80%, 'под нагрузкой' - 20%
| Пр/774-083.0 | СП Пусконаладочные работы: 'вхолостую' - 80%, 'под нагрузкой' - 20% |  |  | 4: %; 5: 36; 7: 36; 10: 57550.6; 12: 4592538.23 | [14 empty] | СП Пусконаладочные работы: 'вхолостую' - 80%, 'под нагрузкой' - 20%
|  | Всего по позиции |  |  | 10: 335711.85; 12: 26789806.34 | [16 empty] | Всего по позиции
22 | ФЕРп02-01-002-18 | Автоматизированная система управления II категории технической сложности с количеством каналов (Кобщ): за каждый канал свыше 1280 до 2559 добавлять к расценке 02-01-002-17 |  |  | 4: канал; 5: 241; 6: 1; 7: 241 | [11 empty] | Автоматизированная система управления II категории технической сложности с количеством каналов (Кобщ): за каждый канал свыше 1280 до 2559 добавлять к расценке 02-01-002-17
| Приказ от 07.07.2022 № 557/пр прил.8 табл.4 п.4 | Производство работ осуществляется в действующих электроустановках (в трансформаторных и распределительных подстанциях, в электропомещениях (щитовые, пультовые, подстанции, реакторные, РУ и пункты, кабельные шахты, тоннели и каналы, кабельные полуэтажи) с действующим электрооборудованием или кабельными линиями под напряжением), с оформлением при этом наряда-допуска или распоряжения ОЗП=1,3; ЭМ=1,3 к расх.; ЗПМ=1,3; ТЗ=1,3; ТЗМ=1,3 | [23 empty] | Производство работ осуществляется в действующих электроустановках (в трансформаторных и распределительных подстанциях, в электропомещениях (щитовые, пультовые, подстанции, реакторные, РУ и пункты, кабельные шахты, тоннели и каналы, кабельные полуэтажи) с действующим электрооборудованием или кабельными линиями под напряжением), с оформлением при этом наряда-допуска или распоряжения ОЗП=1,3; ЭМ=1,3 к расх.; ЗПМ=1,3; ТЗ=1,3; ТЗМ=1,3
| 1 | ОТ |  |  | 8: 67.78; 9: 1.3; 10: 21235.47; 11: 79.8; 12: 1694590.51 | [13 empty] | ОТ
|  | ЗТ |  |  | 4: чел.-ч; 5: 4.58; 6: 1.3; 7: 1434.914 | [14 empty] | ЗТ
|  | Итого по расценке |  |  | 8: 67.78; 10: 21235.47; 12: 1694590.51 | [15 empty] | Итого по расценке
|  | ФОТ |  |  | 10: 21235.47; 12: 1694590.51 | [14 empty] | ФОТ
| Пр/812-083.0-1 | НР Пусконаладочные работы: 'вхолостую' - 80%, 'под нагрузкой' - 20% |  |  | 4: %; 5: 74; 7: 74; 10: 15714.25; 12: 1253996.98 | [14 empty] | НР Пусконаладочные работы: 'вхолостую' - 80%, 'под нагрузкой' - 20%
| Пр/774-083.0 | СП Пусконаладочные работы: 'вхолостую' - 80%, 'под нагрузкой' - 20% |  |  | 4: %; 5: 36; 7: 36; 10: 7644.77; 12: 610052.58 | [14 empty] | СП Пусконаладочные работы: 'вхолостую' - 80%, 'под нагрузкой' - 20%
|  | Всего по позиции |  |  | 10: 44594.49; 12: 3558640.07 | [16 empty] | Всего по позиции
|  | Итоги по смете: | [29 empty] | Итоги по смете:
|  | Итого прямые затраты (справочно) |  |  | 10: 201822.5; 12: 16105435.49 | [19 empty] | Итого прямые затраты (справочно)
|  | в том числе: | [30 empty] | в том числе:
|  | Оплата труда рабочих |  |  | 10: 201822.5; 12: 16105435.49 | [19 empty] | Оплата труда рабочих
|  | Прочие затраты |  |  | 10: 423827.2; 12: 33821414.54 | [19 empty] | Прочие затраты
|  | Пусконаладочные работы |  |  | 10: 423827.2; 12: 33821414.54 | [19 empty] | Пусконаладочные работы
|  | в том числе: | [30 empty] | в том числе:
|  | оплата труда |  |  | 10: 201822.5; 12: 16105435.49 | [19 empty] | оплата труда
|  | накладные расходы |  |  | 10: 149348.62; 12: 11918022.27 | [19 empty] | накладные расходы
|  | сметная прибыль |  |  | 10: 72656.08; 12: 5797956.78 | [19 empty] | сметная прибыль
|  | Итого ФОТ (справочно) |  |  | 10: 201822.5; 12: 16105435.49 | [19 empty] | Итого ФОТ (справочно)
|  | Итого накладные расходы (справочно) |  |  | 10: 149348.62; 12: 11918022.27 | [19 empty] | Итого накладные расходы (справочно)
|  | Итого сметная прибыль (справочно) |  |  | 10: 72656.08; 12: 5797956.78 | [19 empty] | Итого сметная прибыль (справочно)
|  | ВСЕГО по смете |  |  | 10: 423827.2; 12: 33821414.54 | [20 empty] | ВСЕГО по смете
| Составил: |  |  |  | 6: (Ведущий инженер-сметчик Тутубалина Е.В.) | [21 empty] | (Ведущий инженер-сметчик Тутубалина Е.В.)
[должность, подпись (инициалы, фамилия)]
Проверил:
[должность, подпись (инициалы, фамилия)]
¹ Зарегистрирован Министерством юстиции Российской Федерации 10 сентября 2019 г., регистрационный № 55869), с изменениями, внесенными приказом Министерства строительства и жилищно-коммунального хозяйства Российской Федерации от 20 февраля 2021 г. № 79/пр (зарегистрирован Министерством юстиции Российской Федерации 9 августа 2021 г., регистрационный № 64577)
² Под прочими затратами понимаются затраты, учитываемые в соответствии с пунктом 184 Методики.
³ Под прочими работами понимаются затраты, учитываемые в соответствии с пунктами 122-128 Методики.