## 02-01-01 СМР Надежда - ЛСР
23-041-УТРЛ-7-РД.Б3.СМР
Приложение № 2
Утверждено приказом № 421 от 4 августа 2020 г. Минстроя РФ в редакции приказа № 557 от 7 июля 2022 г.
СОГЛАСОВАНО: | [9 empty] | УТВЕРЖДАЮ:
ООО "Уралэнерготел" | [8 empty] | АО "НТЭК" | [6 empty] | ООО "Уралэнерготел" | АО "НТЭК"
"____" ________________ 2024 года | [12 empty] | "____" ________________ 2024 года
Наименование программного продукта | [5 empty] | ГРАНД-Смета, версия 2024.1
Наименование редакции сметных нормативов | [5 empty] | Приказ Минстроя России от 26.12.2019 № 876/пр; Приказ Минстроя России от 04.08.2020 № 421/пр; Приказ Минстроя России от 21.12.2020 № 812/пр; Приказ Минстроя России от 11.12.2020 № 774/пр | [11 empty] | Приказ Минстроя России от 26.12.2019 № 876/пр; Приказ Минстроя России от 04.08.2020 № 421/пр; Приказ Минстроя России от 21.12.2020 № 812/пр; Приказ Минстроя России от 11.12.2020 № 774/пр
Реквизиты приказа Минстроя России об утверждении дополнений и изменений к сметным нормативам | [5 empty] | Приказ Минстроя России от 30 марта 2020 г. № 172/пр, Приказ Минстроя России от 01 июня 2020 г. № 294/пр, Приказ Минстроя России от 30 июня 2020 г. № 352/пр, Приказ Минстроя России от 20 октября 2020 г. № 636/пр, Приказ Минстроя России от 09 февраля 2021 г. № 51/пр, Приказ Минстроя России от 24 мая 2021 г. № 321/пр, Приказ Минстроя России от 24 июня 2021 г. № 408/пр, Приказ Минстроя России от 14 октября 2021 г. № 746/пр, Приказ Минстроя России от 20 декабря 2021 г. № 962/пр; Приказ Минстроя России от 07.07.2022 № 557/пр; Приказ Минстроя России от 02.09.2021 № 636/пр, Приказ Минстроя России от 26.07.2022 № 611/пр; Приказ Минстроя России от 22.04.2022 № 317/пр | [7 empty] | Реквизиты приказа Минстроя России об утверждении дополнений и изменений к сметным нормативам | Приказ Минстроя России от 30 марта 2020 г. № 172/пр, Приказ Минстроя России от 01 июня 2020 г. № 294/пр, Приказ Минстроя России от 30 июня 2020 г. № 352/пр, Приказ Минстроя России от 20 октября 2020 г. № 636/пр, Приказ Минстроя России от 09 февраля 2021 г. № 51/пр, Приказ Минстроя России от 24 мая 2021 г. № 321/пр, Приказ Минстроя России от 24 июня 2021 г. № 408/пр, Приказ Минстроя России от 14 октября 2021 г. № 746/пр, Приказ Минстроя России от 20 декабря 2021 г. № 962/пр; Приказ Минстроя России от 07.07.2022 № 557/пр; Приказ Минстроя России от 02.09.2021 № 636/пр, Приказ Минстроя России от 26.07.2022 № 611/пр; Приказ Минстроя России от 22.04.2022 № 317/пр |  |  |  | Приказ Минстроя России от 30 марта 2020 г. № 172/пр, Приказ Минстроя России от 01 июня 2020 г. № 294/пр, Приказ Минстроя России от 30 июня 2020 г. № 352/пр, Приказ Минстроя России от 20 октября 2020 г. № 636/пр, Приказ Минстроя России от 09 февраля 2021 г. № 51/пр, Приказ Минстроя России от 24 мая 2021 г. № 321/пр, Приказ Минстроя России от 24 июня 2021 г. № 408/пр, Приказ Минстроя России от 14 октября 2021 г. № 746/пр, Приказ Минстроя России от 20 декабря 2021 г. № 962/пр; Приказ Минстроя России от 07.07.2022 № 557/пр; Приказ Минстроя России от 02.09.2021 № 636/пр, Приказ Минстроя России от 26.07.2022 № 611/пр; Приказ Минстроя России от 22.04.2022 № 317/пр
Реквизиты письма Минстроя России об индексах изменения сметной стоимости строительства, включаемые в федеральный реестр сметных нормативов и размещаемые в федеральной государственной информационной системе ценообразования в строительстве, подготовленного в соответствии пунктом 85 Методики расчета индексов изменения сметной стоимости строительства, утвержденной приказом Министерства строительства и жилищно-коммунального хозяйства Российской Федерации от 5 июня 2019 г. № 326/пр¹ | [13 empty] | Реквизиты письма Минстроя России об индексах изменения сметной стоимости строительства, включаемые в федеральный реестр сметных нормативов и размещаемые в федеральной государственной информационной системе ценообразования в строительстве, подготовленного в соответствии пунктом 85 Методики расчета индексов изменения сметной стоимости строительства, утвержденной приказом Министерства строительства и жилищно-коммунального хозяйства Российской Федерации от 5 июня 2019 г. № 326/пр¹
Реквизиты нормативного правового акта об утверждении оплаты труда, утверждаемый в соответствии с пунктом 22(1) Правилами мониторинга цен, утвержденными постановлением Правительства Российской Федерации от 23 декабря 2016 г. № 1452 | [13 empty] | Реквизиты нормативного правового акта об утверждении оплаты труда, утверждаемый в соответствии с пунктом 22(1) Правилами мониторинга цен, утвержденными постановлением Правительства Российской Федерации от 23 декабря 2016 г. № 1452
Наименование субъекта Российской Федерации | [5 empty] | 24. Красноярский край | [13 empty] | 24. Красноярский край
Наименование зоны субъекта Российской Федерации | [5 empty] | 3 | [14 empty] | 3
РЕНОВАЦИЯ АВТОМАТИЗИРОВАННОЙ СИСТЕМЫ ДИСПЕТЧЕРСКОГО УПРАВЛЕНИЯ НОРИЛЬСКО-ТАЙМЫРСКОЙ ЭНЕРГОСИСТЕМОЙ | [21 empty] | РЕНОВАЦИЯ АВТОМАТИЗИРОВАННОЙ СИСТЕМЫ ДИСПЕТЧЕРСКОГО УПРАВЛЕНИЯ НОРИЛЬСКО-ТАЙМЫРСКОЙ ЭНЕРГОСИСТЕМОЙ
(наименование стройки)
ПС Надежда | [22 empty] | ПС Надежда
(наименование объекта капитального строительства)
ЛОКАЛЬНЫЙ СМЕТНЫЙ РАСЧЕТ (СМЕТА) № 02-01-01
Строительно-монтажные работы | [23 empty] | Строительно-монтажные работы
(наименование работ и затрат)
Составлен | базисно-индексным | методом
Основание | 23-041-УТРЛ-7-РД.В5, 23-041-УТРЛ-7-РД.В4 , 23-041-УТРЛ-7-РД.ВОР
(проектная и (или) иная техническая документация)
Составлен(а) в текущем (базисном) уровне цен |  |  | I квартал 2024 года (01.01.2000) | [21 empty] | I квартал 2024 года (01.01.2000)
Сметная стоимость |  | 65885.16 | (5735,18) | тыс.руб.
в том числе:
| строительных работ | 5.78 | (0,1) | тыс.руб. |  | Средства на оплату труда рабочих |  |  |  |  | 10876.28 | (136,29) | тыс.руб.
| монтажных работ | 33034.94 | (713) | тыс.руб. |  | Нормативные затраты труда рабочих |  |  |  |  | 12023.11 |  | чел.час.
| оборудования | 32844.44 | (5022,09) | тыс.руб. |  | Нормативные затраты труда машинистов |  |  |  |  | 179.01 |  | чел.час.
| прочих затрат | 0 | (0) | тыс.руб.
№ п/п | Обоснование | Наименование работ и затрат |  |  | Единица измерения | Количество |  |  | Сметная стоимость в базисном уровне цен (в текущем уровне цен (гр. 8) для ресурсов, отсутствующих в ФРСН), руб. |  |  | Индексы | Сметная стоимость в текущем уровне цен, руб.
[6 empty] | на единицу | коэффициенты | всего с учетом коэффициентов | на единицу | коэффициенты | всего
1 | 2 | 3 |  |  | 4 | 5 | 6 | 7 | 8 | 9 | 10 | 11 | 12
Раздел 1. Монтаж оборудования | [25 empty] | Раздел 1. Монтаж оборудования
Демонтажные работы | [26 empty] | Демонтажные работы
ОПУ: | [26 empty] | ОПУ:
1 | ФЕРм11-04-008-01 | Съемные и выдвижные блоки (модули, ячейки, ТЭЗ), масса: до 5 кг (Преобразователи измерительные) |  |  | 4: шт; 5: 22; 6: 1; 7: 22 | [14 empty] | Съемные и выдвижные блоки (модули, ячейки, ТЭЗ), масса: до 5 кг (Преобразователи измерительные)
| Приказ от 14.07.2022 № 571/пр п.84 табл.3 | Демонтаж оборудования, пригодного для дальнейшего использования, со снятием с места установки, необходимой (частичной) разборкой и консервированием с целью длительного или кратковременного хранения ОЗП=0,7; ЭМ=0,7 к расх.; ЗПМ=0,7; МАТ=0 к расх.; ТЗ=0,7; ТЗМ=0,7 | [26 empty] | Демонтаж оборудования, пригодного для дальнейшего использования, со снятием с места установки, необходимой (частичной) разборкой и консервированием с целью длительного или кратковременного хранения ОЗП=0,7; ЭМ=0,7 к расх.; ЗПМ=0,7; МАТ=0 к расх.; ТЗ=0,7; ТЗМ=0,7
|  | Транспортные расходы на материалы и оборудование 3% ПЗ=3% (ОЗП=3%; ЭМ=3%; МАТ=3%) | [26 empty] | Транспортные расходы на материалы и оборудование 3% ПЗ=3% (ОЗП=3%; ЭМ=3%; МАТ=3%)
| Приказ от 07.07.2022 № 557/пр прил.8 табл.2 п.6 | Производство работ осуществляется внутри работающих трансформаторных и распределительных подстанций, электропомещениях (щитовые, пультовые, подстанции, реакторные, РУ и пункты, кабельные шахты, тоннели и каналы, кабельные полуэтажи) с действующим электрооборудованием или кабельными линиями под напряжением ОЗП=1,35; ЭМ=1,35; ЗПМ=1,35; ТЗ=1,35; ТЗМ=1,35 | [26 empty] | Производство работ осуществляется внутри работающих трансформаторных и распределительных подстанций, электропомещениях (щитовые, пультовые, подстанции, реакторные, РУ и пункты, кабельные шахты, тоннели и каналы, кабельные полуэтажи) с действующим электрооборудованием или кабельными линиями под напряжением ОЗП=1,35; ЭМ=1,35; ЗПМ=1,35; ТЗ=1,35; ТЗМ=1,35
| 1 | ОТ |  |  | 8: 8.9; 9: 0.97335; 10: 190.58; 11: 79.8; 12: 15208.28 | [16 empty] | ОТ
| 2 | ЭМ |  |  | 8: 0.66; 9: 0.97335; 10: 14.13; 11: 20.97; 12: 296.31 | [16 empty] | ЭМ
| 3 | в т.ч. ОТм |  |  | 8: 0.12; 9: 0.97335; 10: 2.57; 11: 79.8; 12: 205.09 | [16 empty] | в т.ч. ОТм
| 4 | М |  |  | 8: 0.18; 9: 0; 10: 0; 11: 16.74 | [16 empty] | М
|  | ЗТ |  |  | 4: чел.-ч; 5: 1.03; 6: 0.945; 7: 21.4137 | [17 empty] | ЗТ
|  | ЗТм |  |  | 4: чел.-ч; 5: 0.01; 6: 0.945; 7: 0.2079 | [17 empty] | ЗТм
|  | Итого по расценке |  |  | 8: 9.74; 10: 204.71; 12: 15504.59 | [18 empty] | Итого по расценке
|  | ФОТ |  |  | 10: 193.15; 12: 15413.37 | [17 empty] | ФОТ
| Пр/812-053.0-1 | НР Приборы, средства автоматизации и вычислительной техники |  |  | 4: %; 5: 90; 7: 90; 10: 173.84; 12: 13872.03 | [17 empty] | НР Приборы, средства автоматизации и вычислительной техники
| Пр/774-053.0 | СП Приборы, средства автоматизации и вычислительной техники |  |  | 4: %; 5: 46; 7: 46; 10: 88.85; 12: 7090.15 | [17 empty] | СП Приборы, средства автоматизации и вычислительной техники
|  | Всего по позиции |  |  | 10: 467.4; 12: 36466.77 | [19 empty] | Всего по позиции
2 | ФЕРм08-03-572-07 | Блок управления шкафного исполнения или распределительный пункт (шкаф), устанавливаемый: на полу, высота и ширина до 1700х1100 мм (800х600х2000; 600х600х2000) |  |  | 4: шт; 5: 4; 6: 1; 7: 4 | [14 empty] | Блок управления шкафного исполнения или распределительный пункт (шкаф), устанавливаемый: на полу, высота и ширина до 1700х1100 мм (800х600х2000; 600х600х2000)
| Приказ от 14.07.2022 № 571/пр п.84 табл.3 | Демонтаж оборудования, пригодного для дальнейшего использования, со снятием с места установки, необходимой (частичной) разборкой и консервированием с целью длительного или кратковременного хранения ОЗП=0,7; ЭМ=0,7 к расх.; ЗПМ=0,7; МАТ=0 к расх.; ТЗ=0,7; ТЗМ=0,7 | [26 empty] | Демонтаж оборудования, пригодного для дальнейшего использования, со снятием с места установки, необходимой (частичной) разборкой и консервированием с целью длительного или кратковременного хранения ОЗП=0,7; ЭМ=0,7 к расх.; ЗПМ=0,7; МАТ=0 к расх.; ТЗ=0,7; ТЗМ=0,7
|  | Транспортные расходы на материалы и оборудование 3% ПЗ=3% (ОЗП=3%; ЭМ=3%; МАТ=3%) | [26 empty] | Транспортные расходы на материалы и оборудование 3% ПЗ=3% (ОЗП=3%; ЭМ=3%; МАТ=3%)
| Приказ от 07.07.2022 № 557/пр прил.8 табл.2 п.6 | Производство работ осуществляется внутри работающих трансформаторных и распределительных подстанций, электропомещениях (щитовые, пультовые, подстанции, реакторные, РУ и пункты, кабельные шахты, тоннели и каналы, кабельные полуэтажи) с действующим электрооборудованием или кабельными линиями под напряжением ОЗП=1,35; ЭМ=1,35; ЗПМ=1,35; ТЗ=1,35; ТЗМ=1,35 | [26 empty] | Производство работ осуществляется внутри работающих трансформаторных и распределительных подстанций, электропомещениях (щитовые, пультовые, подстанции, реакторные, РУ и пункты, кабельные шахты, тоннели и каналы, кабельные полуэтажи) с действующим электрооборудованием или кабельными линиями под напряжением ОЗП=1,35; ЭМ=1,35; ЗПМ=1,35; ТЗ=1,35; ТЗМ=1,35
| 1 | ОТ |  |  | 8: 40.87; 9: 0.97335; 10: 159.12; 11: 79.8; 12: 12697.78 | [16 empty] | ОТ
| 2 | ЭМ |  |  | 8: 74.3; 9: 0.97335; 10: 289.28; 11: 20.97; 12: 6066.2 | [16 empty] | ЭМ
| 3 | в т.ч. ОТм |  |  | 8: 9.29; 9: 0.97335; 10: 36.17; 11: 79.8; 12: 2886.37 | [16 empty] | в т.ч. ОТм
| 4 | М |  |  | 8: 350.96; 9: 0; 10: 0; 11: 16.74 | [16 empty] | М
|  | ЗТ |  |  | 4: чел.-ч; 5: 4.12; 6: 0.945; 7: 15.5736 | [17 empty] | ЗТ
|  | ЗТм |  |  | 4: чел.-ч; 5: 0.74; 6: 0.945; 7: 2.7972 | [17 empty] | ЗТм
|  | Итого по расценке |  |  | 8: 466.13; 10: 448.4; 12: 18763.98 | [18 empty] | Итого по расценке
|  | ФОТ |  |  | 10: 195.29; 12: 15584.15 | [17 empty] | ФОТ
| Пр/812-049.3-1 | НР Электротехнические установки на других объектах |  |  | 4: %; 5: 97; 7: 97; 10: 189.43; 12: 15116.63 | [17 empty] | НР Электротехнические установки на других объектах
| Пр/774-049.3 | СП Электротехнические установки на других объектах |  |  | 4: %; 5: 51; 7: 51; 10: 99.6; 12: 7947.92 | [17 empty] | СП Электротехнические установки на других объектах
|  | Всего по позиции |  |  | 10: 737.43; 12: 41828.53 | [19 empty] | Всего по позиции
Монтажные работы | [26 empty] | Монтажные работы
3 | ФЕРм08-03-572-07 | Блок управления шкафного исполнения или распределительный пункт (шкаф), устанавливаемый: на полу, высота и ширина до 1700х1100 мм |  |  | 4: шт; 5: 5; 6: 1; 7: 5 | [14 empty] | Блок управления шкафного исполнения или распределительный пункт (шкаф), устанавливаемый: на полу, высота и ширина до 1700х1100 мм
|  | Транспортные расходы на материалы и оборудование 3% ПЗ=3% (ОЗП=3%; ЭМ=3%; МАТ=3%) | [26 empty] | Транспортные расходы на материалы и оборудование 3% ПЗ=3% (ОЗП=3%; ЭМ=3%; МАТ=3%)
| Приказ от 07.07.2022 № 557/пр прил.8 табл.2 п.6 | Производство работ осуществляется внутри работающих трансформаторных и распределительных подстанций, электропомещениях (щитовые, пультовые, подстанции, реакторные, РУ и пункты, кабельные шахты, тоннели и каналы, кабельные полуэтажи) с действующим электрооборудованием или кабельными линиями под напряжением ОЗП=1,35; ЭМ=1,35; ЗПМ=1,35; ТЗ=1,35; ТЗМ=1,35 | [26 empty] | Производство работ осуществляется внутри работающих трансформаторных и распределительных подстанций, электропомещениях (щитовые, пультовые, подстанции, реакторные, РУ и пункты, кабельные шахты, тоннели и каналы, кабельные полуэтажи) с действующим электрооборудованием или кабельными линиями под напряжением ОЗП=1,35; ЭМ=1,35; ЗПМ=1,35; ТЗ=1,35; ТЗМ=1,35
| 1 | ОТ |  |  | 8: 40.87; 9: 1.3905; 10: 284.15; 11: 79.8; 12: 22675.17 | [16 empty] | ОТ
| 2 | ЭМ |  |  | 8: 74.3; 9: 1.3905; 10: 516.57; 11: 20.97; 12: 10832.47 | [16 empty] | ЭМ
| 3 | в т.ч. ОТм |  |  | 8: 9.29; 9: 1.3905; 10: 64.59; 11: 79.8; 12: 5154.28 | [16 empty] | в т.ч. ОТм
| 4 | М |  |  | 8: 350.96; 9: 1.03; 10: 1807.44; 11: 16.74; 12: 30256.55 | [16 empty] | М
|  | ЗТ |  |  | 4: чел.-ч; 5: 4.12; 6: 1.35; 7: 27.81 | [17 empty] | ЗТ
|  | ЗТм |  |  | 4: чел.-ч; 5: 0.74; 6: 1.35; 7: 4.995 | [17 empty] | ЗТм
|  | Итого по расценке |  |  | 8: 466.13; 10: 2608.16; 12: 63764.19 | [18 empty] | Итого по расценке
|  | ФОТ |  |  | 10: 348.74; 12: 27829.45 | [17 empty] | ФОТ
| Пр/812-049.3-1 | НР Электротехнические установки на других объектах |  |  | 4: %; 5: 97; 7: 97; 10: 338.28; 12: 26994.57 | [17 empty] | НР Электротехнические установки на других объектах
| Пр/774-049.3 | СП Электротехнические установки на других объектах |  |  | 4: %; 5: 51; 7: 51; 10: 177.86; 12: 14193.02 | [17 empty] | СП Электротехнические установки на других объектах
|  | Всего по позиции |  |  | 10: 3124.3; 12: 104951.78 | [19 empty] | Всего по позиции
4 | ФЕРм10-06-068-15 | Настройка простых сетевых трактов: конфигурация и настройка сетевых компонентов (мост, маршрутизатор, модем и т.п.) |  |  | 4: шт; 5: 18; 6: 1; 7: 18 | [14 empty] | Настройка простых сетевых трактов: конфигурация и настройка сетевых компонентов (мост, маршрутизатор, модем и т.п.)
|  | Транспортные расходы на материалы и оборудование 3% ПЗ=3% (ОЗП=3%; ЭМ=3%; МАТ=3%) | [26 empty] | Транспортные расходы на материалы и оборудование 3% ПЗ=3% (ОЗП=3%; ЭМ=3%; МАТ=3%)
| Приказ от 07.07.2022 № 557/пр прил.8 табл.2 п.6 | Производство работ осуществляется внутри работающих трансформаторных и распределительных подстанций, электропомещениях (щитовые, пультовые, подстанции, реакторные, РУ и пункты, кабельные шахты, тоннели и каналы, кабельные полуэтажи) с действующим электрооборудованием или кабельными линиями под напряжением ОЗП=1,35; ЭМ=1,35; ЗПМ=1,35; ТЗ=1,35; ТЗМ=1,35 | [26 empty] | Производство работ осуществляется внутри работающих трансформаторных и распределительных подстанций, электропомещениях (щитовые, пультовые, подстанции, реакторные, РУ и пункты, кабельные шахты, тоннели и каналы, кабельные полуэтажи) с действующим электрооборудованием или кабельными линиями под напряжением ОЗП=1,35; ЭМ=1,35; ЗПМ=1,35; ТЗ=1,35; ТЗМ=1,35
| 1 | ОТ |  |  | 8: 473.28; 9: 1.3905; 10: 11845.73; 11: 79.8; 12: 945289.25 | [16 empty] | ОТ
| 4 | М |  |  | 8: 9.47; 9: 1.03; 10: 175.57; 11: 16.74; 12: 2939.04 | [16 empty] | М
|  | ЗТ |  |  | 4: чел.-ч; 5: 32; 6: 1.35; 7: 777.6 | [17 empty] | ЗТ
|  | Итого по расценке |  |  | 8: 482.75; 10: 12021.3; 12: 948228.29 | [18 empty] | Итого по расценке
|  | ФОТ |  |  | 10: 11845.73; 12: 945289.25 | [17 empty] | ФОТ
| Пр/812-051.1-1 | НР Прокладка и монтаж сетей связи |  |  | 4: %; 5: 90; 7: 90; 10: 10661.16; 12: 850760.33 | [17 empty] | НР Прокладка и монтаж сетей связи
| Пр/774-051.1 | СП Прокладка и монтаж сетей связи |  |  | 4: %; 5: 46; 7: 46; 10: 5449.04; 12: 434833.06 | [17 empty] | СП Прокладка и монтаж сетей связи
|  | Всего по позиции |  |  | 10: 28131.5; 12: 2233821.68 | [19 empty] | Всего по позиции
5 | ФЕРм10-03-014-02 | Электрическая проверка и настройка одного рабочего места: коммутатора всех назначений, кроме междугородного |  |  | 4: рабочее место; 5: 17; 6: 1; 7: 17 | [14 empty] | Электрическая проверка и настройка одного рабочего места: коммутатора всех назначений, кроме междугородного
|  | Транспортные расходы на материалы и оборудование 3% ПЗ=3% (ОЗП=3%; ЭМ=3%; МАТ=3%) | [26 empty] | Транспортные расходы на материалы и оборудование 3% ПЗ=3% (ОЗП=3%; ЭМ=3%; МАТ=3%)
| Приказ от 07.07.2022 № 557/пр прил.8 табл.2 п.6 | Производство работ осуществляется внутри работающих трансформаторных и распределительных подстанций, электропомещениях (щитовые, пультовые, подстанции, реакторные, РУ и пункты, кабельные шахты, тоннели и каналы, кабельные полуэтажи) с действующим электрооборудованием или кабельными линиями под напряжением ОЗП=1,35; ЭМ=1,35; ЗПМ=1,35; ТЗ=1,35; ТЗМ=1,35 | [26 empty] | Производство работ осуществляется внутри работающих трансформаторных и распределительных подстанций, электропомещениях (щитовые, пультовые, подстанции, реакторные, РУ и пункты, кабельные шахты, тоннели и каналы, кабельные полуэтажи) с действующим электрооборудованием или кабельными линиями под напряжением ОЗП=1,35; ЭМ=1,35; ЗПМ=1,35; ТЗ=1,35; ТЗМ=1,35
| 1 | ОТ |  |  | 8: 255.07; 9: 1.3905; 10: 6029.47; 11: 79.8; 12: 481151.71 | [16 empty] | ОТ
| 4 | М |  |  | 8: 5.1; 9: 1.03; 10: 89.3; 11: 16.74; 12: 1494.88 | [16 empty] | М
|  | ЗТ |  |  | 4: чел.-ч; 5: 23; 6: 1.35; 7: 527.85 | [17 empty] | ЗТ
|  | Итого по расценке |  |  | 8: 260.17; 10: 6118.77; 12: 482646.59 | [18 empty] | Итого по расценке
|  | ФОТ |  |  | 10: 6029.47; 12: 481151.71 | [17 empty] | ФОТ
| Пр/812-051.1-1 | НР Прокладка и монтаж сетей связи |  |  | 4: %; 5: 90; 7: 90; 10: 5426.52; 12: 433036.54 | [17 empty] | НР Прокладка и монтаж сетей связи
| Пр/774-051.1 | СП Прокладка и монтаж сетей связи |  |  | 4: %; 5: 46; 7: 46; 10: 2773.56; 12: 221329.79 | [17 empty] | СП Прокладка и монтаж сетей связи
|  | Всего по позиции |  |  | 10: 14318.85; 12: 1137012.92 | [19 empty] | Всего по позиции
6 О | ТЦ_61.1.04.08_77_7701875772_26.03.2024_02 | Шкаф связи (маршрутизатор QSR-3920 – 2 шт., маршрутизатор QSR-2920-14-AC-AC – 2 шт., коммутатор QSW-4700-28TХ-POE – 2 шт.) 23-041-УТРЛ-7-РД.ЗЗИ1 |  |  | компл | 1 | 1 | 1 | 9486137.58 | 1.0424 | 1511922.07 | 6.54 | 9887970.37 | [14 empty] | Шкаф связи (маршрутизатор QSR-3920 – 2 шт., маршрутизатор QSR-2920-14-AC-AC – 2 шт., коммутатор QSW-4700-28TХ-POE – 2 шт.) 23-041-УТРЛ-7-РД.ЗЗИ1
|  | (Оборудование) | [31 empty] | (Оборудование)
|  | Цена=11383365,1/1.2 | [32 empty] | Цена=11383365,1/1.2
|  | Заготовительно-складские расходы для оборудование - 1,2% ПЗ=1,2% (ОЗП=1,2%; ЭМ=1,2%; МАТ=1,2%) | [26 empty] | Заготовительно-складские расходы для оборудование - 1,2% ПЗ=1,2% (ОЗП=1,2%; ЭМ=1,2%; МАТ=1,2%)
|  | Транспортные расходы на материалы и оборудование 3% ПЗ=3% (ОЗП=3%; ЭМ=3%; МАТ=3%) | [26 empty] | Транспортные расходы на материалы и оборудование 3% ПЗ=3% (ОЗП=3%; ЭМ=3%; МАТ=3%)
|  | Всего по позиции |  |  | 10: 1511922.07; 12: 9887970.37 | [19 empty] | Всего по позиции
7 О | ТЦ_61.1.04.08_77_7701875772_26.03.2024_02 | Шкаф ССПИ (станционный контроллер ARIS-4810 – 2 шт., устройство синхронизации времени ИСС-1.5 – 2 шт., коммутатор QSW-3310-12T-I-POE-DC – 2 шт., коммутатор QSW-6300-32F – 1 шт., преобразователь температуры ЭНМВ-1W – 1 шт., ИБП СИПБ2КД.10-11 с комплектом АКБ – 1 шт., модульная инверторная система – 1 шт.) 23-041-УТРЛ-7-РД.ЗЗИ2 |  |  | компл | 1 | 1 | 1 | 5931074.44 | 1.0424 | 945308.07 | 6.54 | 6182314.75 | [14 empty] | Шкаф ССПИ (станционный контроллер ARIS-4810 – 2 шт., устройство синхронизации времени ИСС-1.5 – 2 шт., коммутатор QSW-3310-12T-I-POE-DC – 2 шт., коммутатор QSW-6300-32F – 1 шт., преобразователь температуры ЭНМВ-1W – 1 шт., ИБП СИПБ2КД.10-11 с комплектом АКБ – 1 шт., модульная инверторная система – 1 шт.) 23-041-УТРЛ-7-РД.ЗЗИ2
|  | (Оборудование) | [31 empty] | (Оборудование)
|  | Цена=7117289,33/1.2 | [32 empty] | Цена=7117289,33/1.2
|  | Заготовительно-складские расходы для оборудование - 1,2% ПЗ=1,2% (ОЗП=1,2%; ЭМ=1,2%; МАТ=1,2%) | [26 empty] | Заготовительно-складские расходы для оборудование - 1,2% ПЗ=1,2% (ОЗП=1,2%; ЭМ=1,2%; МАТ=1,2%)
|  | Транспортные расходы на материалы и оборудование 3% ПЗ=3% (ОЗП=3%; ЭМ=3%; МАТ=3%) | [26 empty] | Транспортные расходы на материалы и оборудование 3% ПЗ=3% (ОЗП=3%; ЭМ=3%; МАТ=3%)
|  | Всего по позиции |  |  | 10: 945308.07; 12: 6182314.75 | [19 empty] | Всего по позиции
8 О | ТЦ_61.1.04.08_77_7701875772_26.03.2024_02 | Шкаф ПДС ССПИ №1 (многофункциональный контроллер ARIS 1110 – 1 шт., крейт расширения ARIS 1110E – 2 шт., коммутатор QSW-3310-12T-I-POE-DC – 4 шт.) 23-041-УТРЛ-7-РД.ЗЗИ3 |  |  | компл | 1 | 1 | 1 | 2837850.97 | 1.0424 | 452303.11 | 6.54 | 2958062.34 | [14 empty] | Шкаф ПДС ССПИ №1 (многофункциональный контроллер ARIS 1110 – 1 шт., крейт расширения ARIS 1110E – 2 шт., коммутатор QSW-3310-12T-I-POE-DC – 4 шт.) 23-041-УТРЛ-7-РД.ЗЗИ3
|  | (Оборудование) | [31 empty] | (Оборудование)
|  | Цена=3405421,16/1.2 | [32 empty] | Цена=3405421,16/1.2
|  | Заготовительно-складские расходы для оборудование - 1,2% ПЗ=1,2% (ОЗП=1,2%; ЭМ=1,2%; МАТ=1,2%) | [26 empty] | Заготовительно-складские расходы для оборудование - 1,2% ПЗ=1,2% (ОЗП=1,2%; ЭМ=1,2%; МАТ=1,2%)
|  | Транспортные расходы на материалы и оборудование 3% ПЗ=3% (ОЗП=3%; ЭМ=3%; МАТ=3%) | [26 empty] | Транспортные расходы на материалы и оборудование 3% ПЗ=3% (ОЗП=3%; ЭМ=3%; МАТ=3%)
|  | Всего по позиции |  |  | 10: 452303.11; 12: 2958062.34 | [19 empty] | Всего по позиции
9 О | ТЦ_61.1.04.08_77_7701875772_26.03.2024_02 | Шкаф ПДС ССПИ №2 (многофункциональный контроллер ARIS 1110 – 1 шт., крейт расширения ARIS 1110E – 2 шт., коммутатор QSW-3310-12T-I-POE-DC – 4 шт.) 23-041-УТРЛ-7-РД.ЗЗИ4 |  |  | компл | 1 | 1 | 1 | 2801889.29 | 1.0424 | 446571.46 | 6.54 | 2920577.32 | [14 empty] | Шкаф ПДС ССПИ №2 (многофункциональный контроллер ARIS 1110 – 1 шт., крейт расширения ARIS 1110E – 2 шт., коммутатор QSW-3310-12T-I-POE-DC – 4 шт.) 23-041-УТРЛ-7-РД.ЗЗИ4
|  | (Оборудование) | [31 empty] | (Оборудование)
|  | Цена=3362267,15/1.2 | [32 empty] | Цена=3362267,15/1.2
|  | Заготовительно-складские расходы для оборудование - 1,2% ПЗ=1,2% (ОЗП=1,2%; ЭМ=1,2%; МАТ=1,2%) | [26 empty] | Заготовительно-складские расходы для оборудование - 1,2% ПЗ=1,2% (ОЗП=1,2%; ЭМ=1,2%; МАТ=1,2%)
|  | Транспортные расходы на материалы и оборудование 3% ПЗ=3% (ОЗП=3%; ЭМ=3%; МАТ=3%) | [26 empty] | Транспортные расходы на материалы и оборудование 3% ПЗ=3% (ОЗП=3%; ЭМ=3%; МАТ=3%)
|  | Всего по позиции |  |  | 10: 446571.46; 12: 2920577.32 | [19 empty] | Всего по позиции
10 О | ТЦ_61.1.04.08_77_7701875772_26.03.2024_02 | Шкаф ПДС ССПИ №3 (многофункциональный контроллер ARIS 1110 – 1 шт., крейт расширения ARIS 1110E – 2 шт., коммутатор QSW-3310-12T-I-POE-DC – 4 шт.) 23-041-УТРЛ-7-РД.ЗЗИ5 |  |  | компл | 1 | 1 | 1 | 5239663.67 | 1.0424 | 835109.45 | 6.54 | 5461615.82 | [14 empty] | Шкаф ПДС ССПИ №3 (многофункциональный контроллер ARIS 1110 – 1 шт., крейт расширения ARIS 1110E – 2 шт., коммутатор QSW-3310-12T-I-POE-DC – 4 шт.) 23-041-УТРЛ-7-РД.ЗЗИ5
|  | (Оборудование) | [31 empty] | (Оборудование)
|  | Цена=6287596,4/1.2 | [32 empty] | Цена=6287596,4/1.2
|  | Заготовительно-складские расходы для оборудование - 1,2% ПЗ=1,2% (ОЗП=1,2%; ЭМ=1,2%; МАТ=1,2%) | [26 empty] | Заготовительно-складские расходы для оборудование - 1,2% ПЗ=1,2% (ОЗП=1,2%; ЭМ=1,2%; МАТ=1,2%)
|  | Транспортные расходы на материалы и оборудование 3% ПЗ=3% (ОЗП=3%; ЭМ=3%; МАТ=3%) | [26 empty] | Транспортные расходы на материалы и оборудование 3% ПЗ=3% (ОЗП=3%; ЭМ=3%; МАТ=3%)
|  | Всего по позиции |  |  | 10: 835109.45; 12: 5461615.82 | [19 empty] | Всего по позиции
11 | ФЕРм08-03-545-03 | Коробка (ящик) с зажимами для кабелей и проводов сечением до 6 мм2, устанавливаемая на конструкции на стене или колонне, количество зажимов: до 32 (Ящик зажимов ЯЗ-60) |  |  | 4: шт; 5: 29; 6: 1; 7: 29 | [14 empty] | Коробка (ящик) с зажимами для кабелей и проводов сечением до 6 мм2, устанавливаемая на конструкции на стене или колонне, количество зажимов: до 32 (Ящик зажимов ЯЗ-60)
|  | Транспортные расходы на материалы и оборудование 3% ПЗ=3% (ОЗП=3%; ЭМ=3%; МАТ=3%) | [26 empty] | Транспортные расходы на материалы и оборудование 3% ПЗ=3% (ОЗП=3%; ЭМ=3%; МАТ=3%)
| Приказ от 07.07.2022 № 557/пр прил.8 табл.2 п.6 | Производство работ осуществляется внутри работающих трансформаторных и распределительных подстанций, электропомещениях (щитовые, пультовые, подстанции, реакторные, РУ и пункты, кабельные шахты, тоннели и каналы, кабельные полуэтажи) с действующим электрооборудованием или кабельными линиями под напряжением ОЗП=1,35; ЭМ=1,35; ЗПМ=1,35; ТЗ=1,35; ТЗМ=1,35 | [26 empty] | Производство работ осуществляется внутри работающих трансформаторных и распределительных подстанций, электропомещениях (щитовые, пультовые, подстанции, реакторные, РУ и пункты, кабельные шахты, тоннели и каналы, кабельные полуэтажи) с действующим электрооборудованием или кабельными линиями под напряжением ОЗП=1,35; ЭМ=1,35; ЗПМ=1,35; ТЗ=1,35; ТЗМ=1,35
| 1 | ОТ |  |  | 8: 57.35; 9: 1.3905; 10: 2312.61; 11: 79.8; 12: 184546.28 | [16 empty] | ОТ
| 2 | ЭМ |  |  | 8: 3.54; 9: 1.3905; 10: 142.75; 11: 20.97; 12: 2993.47 | [16 empty] | ЭМ
| 3 | в т.ч. ОТм |  |  | 8: 0.26; 9: 1.3905; 10: 10.48; 11: 79.8; 12: 836.3 | [16 empty] | в т.ч. ОТм
| 4 | М |  |  | 8: 99.15; 9: 1.03; 10: 2961.61; 11: 16.74; 12: 49577.35 | [16 empty] | М
|  | ЗТ |  |  | 4: чел.-ч; 5: 6.03; 6: 1.35; 7: 236.0745 | [17 empty] | ЗТ
|  | ЗТм |  |  | 4: чел.-ч; 5: 0.02; 6: 1.35; 7: 0.783 | [17 empty] | ЗТм
|  | Итого по расценке |  |  | 8: 160.04; 10: 5416.97; 12: 237117.1 | [18 empty] | Итого по расценке
|  | ФОТ |  |  | 10: 2323.09; 12: 185382.58 | [17 empty] | ФОТ
| Пр/812-049.3-1 | НР Электротехнические установки на других объектах |  |  | 4: %; 5: 97; 7: 97; 10: 2253.4; 12: 179821.1 | [17 empty] | НР Электротехнические установки на других объектах
| Пр/774-049.3 | СП Электротехнические установки на других объектах |  |  | 4: %; 5: 51; 7: 51; 10: 1184.78; 12: 94545.12 | [17 empty] | СП Электротехнические установки на других объектах
|  | Всего по позиции |  |  | 10: 8855.15; 12: 511483.32 | [19 empty] | Всего по позиции
12 | ФЕРм08-03-545-04 | За каждый последующий зажим сверх 32 добавлять к расценке 08-03-545-03 |  |  | 4: шт; 5: 812; 6: 1; 7: 812 | [14 empty] | За каждый последующий зажим сверх 32 добавлять к расценке 08-03-545-03
|  | Транспортные расходы на материалы и оборудование 3% ПЗ=3% (ОЗП=3%; ЭМ=3%; МАТ=3%) | [26 empty] | Транспортные расходы на материалы и оборудование 3% ПЗ=3% (ОЗП=3%; ЭМ=3%; МАТ=3%)
| Приказ от 07.07.2022 № 557/пр прил.8 табл.2 п.6 | Производство работ осуществляется внутри работающих трансформаторных и распределительных подстанций, электропомещениях (щитовые, пультовые, подстанции, реакторные, РУ и пункты, кабельные шахты, тоннели и каналы, кабельные полуэтажи) с действующим электрооборудованием или кабельными линиями под напряжением ОЗП=1,35; ЭМ=1,35; ЗПМ=1,35; ТЗ=1,35; ТЗМ=1,35 | [26 empty] | Производство работ осуществляется внутри работающих трансформаторных и распределительных подстанций, электропомещениях (щитовые, пультовые, подстанции, реакторные, РУ и пункты, кабельные шахты, тоннели и каналы, кабельные полуэтажи) с действующим электрооборудованием или кабельными линиями под напряжением ОЗП=1,35; ЭМ=1,35; ЗПМ=1,35; ТЗ=1,35; ТЗМ=1,35
| 1 | ОТ |  |  | 8: 0.57; 9: 1.3905; 10: 643.58; 11: 79.8; 12: 51357.68 | [16 empty] | ОТ
| 4 | М |  |  | 8: 0.43; 9: 1.03; 10: 359.63; 11: 16.74; 12: 6020.21 | [16 empty] | М
|  | ЗТ |  |  | 4: чел.-ч; 5: 0.06; 6: 1.35; 7: 65.772 | [17 empty] | ЗТ
|  | Итого по расценке |  |  | 8: 1; 10: 1003.21; 12: 57377.89 | [18 empty] | Итого по расценке
|  | ФОТ |  |  | 10: 643.58; 12: 51357.68 | [17 empty] | ФОТ
| Пр/812-049.3-1 | НР Электротехнические установки на других объектах |  |  | 4: %; 5: 97; 7: 97; 10: 624.27; 12: 49816.95 | [17 empty] | НР Электротехнические установки на других объектах
| Пр/774-049.3 | СП Электротехнические установки на других объектах |  |  | 4: %; 5: 51; 7: 51; 10: 328.23; 12: 26192.42 | [17 empty] | СП Электротехнические установки на других объектах
|  | Всего по позиции |  |  | 10: 1955.71; 12: 133387.26 | [19 empty] | Всего по позиции
13 О | ТЦ_62.1.02.20_77_7701875772_26.03.2024_02 | Клеммный шкаф (ящик зажимов), 60 проходных клемм 23-041-УТРЛ-7-РД.В4.ОЛ1, 23-041-УТРЛ-7-РД.В4.ОЛ2, 23-041-УТРЛ-7-РД.В4.ОЛ3 |  |  | шт | 29 | 1 | 29 | 30949.1 | 1.0424 | 143049.39 | 6.54 | 935543.01 | [14 empty] | Клеммный шкаф (ящик зажимов), 60 проходных клемм 23-041-УТРЛ-7-РД.В4.ОЛ1, 23-041-УТРЛ-7-РД.В4.ОЛ2, 23-041-УТРЛ-7-РД.В4.ОЛ3
|  | (Оборудование) | [31 empty] | (Оборудование)
|  | Заготовительно-складские расходы для оборудование - 1,2% ПЗ=1,2% (ОЗП=1,2%; ЭМ=1,2%; МАТ=1,2%) | [26 empty] | Заготовительно-складские расходы для оборудование - 1,2% ПЗ=1,2% (ОЗП=1,2%; ЭМ=1,2%; МАТ=1,2%)
|  | Транспортные расходы на материалы и оборудование 3% ПЗ=3% (ОЗП=3%; ЭМ=3%; МАТ=3%) | [26 empty] | Транспортные расходы на материалы и оборудование 3% ПЗ=3% (ОЗП=3%; ЭМ=3%; МАТ=3%)
|  | Всего по позиции |  |  | 10: 143049.39; 12: 935543.01 | [19 empty] | Всего по позиции
14 | ФЕРм08-01-080-02 | Прибор измерения и защиты, количество подключаемых концов: до 6 (МИП ЭНИП) |  |  | 4: шт; 5: 40; 6: 1; 7: 40 | [14 empty] | Прибор измерения и защиты, количество подключаемых концов: до 6 (МИП ЭНИП)
|  | Транспортные расходы на материалы и оборудование 3% ПЗ=3% (ОЗП=3%; ЭМ=3%; МАТ=3%) | [26 empty] | Транспортные расходы на материалы и оборудование 3% ПЗ=3% (ОЗП=3%; ЭМ=3%; МАТ=3%)
| Приказ от 07.07.2022 № 557/пр прил.8 табл.2 п.6 | Производство работ осуществляется внутри работающих трансформаторных и распределительных подстанций, электропомещениях (щитовые, пультовые, подстанции, реакторные, РУ и пункты, кабельные шахты, тоннели и каналы, кабельные полуэтажи) с действующим электрооборудованием или кабельными линиями под напряжением ОЗП=1,35; ЭМ=1,35; ЗПМ=1,35; ТЗ=1,35; ТЗМ=1,35 | [26 empty] | Производство работ осуществляется внутри работающих трансформаторных и распределительных подстанций, электропомещениях (щитовые, пультовые, подстанции, реакторные, РУ и пункты, кабельные шахты, тоннели и каналы, кабельные полуэтажи) с действующим электрооборудованием или кабельными линиями под напряжением ОЗП=1,35; ЭМ=1,35; ЗПМ=1,35; ТЗ=1,35; ТЗМ=1,35
| 1 | ОТ |  |  | 8: 9.91; 9: 1.3905; 10: 551.19; 11: 79.8; 12: 43984.96 | [16 empty] | ОТ
| 2 | ЭМ |  |  | 8: 12.68; 9: 1.3905; 10: 705.26; 11: 20.97; 12: 14789.3 | [16 empty] | ЭМ
| 3 | в т.ч. ОТм |  |  | 8: 1.76; 9: 1.3905; 10: 97.89; 11: 79.8; 12: 7811.62 | [16 empty] | в т.ч. ОТм
| 4 | М |  |  | 8: 0.56; 9: 1.03; 10: 23.07; 11: 16.74; 12: 386.19 | [16 empty] | М
|  | ЗТ |  |  | 4: чел.-ч; 5: 1.03; 6: 1.35; 7: 55.62 | [17 empty] | ЗТ
|  | ЗТм |  |  | 4: чел.-ч; 5: 0.14; 6: 1.35; 7: 7.56 | [17 empty] | ЗТм
|  | Итого по расценке |  |  | 8: 23.15; 10: 1279.52; 12: 59160.45 | [18 empty] | Итого по расценке
|  | ФОТ |  |  | 10: 649.08; 12: 51796.58 | [17 empty] | ФОТ
| Пр/812-049.3-1 | НР Электротехнические установки на других объектах |  |  | 4: %; 5: 97; 7: 97; 10: 629.61; 12: 50242.68 | [17 empty] | НР Электротехнические установки на других объектах
| Пр/774-049.3 | СП Электротехнические установки на других объектах |  |  | 4: %; 5: 51; 7: 51; 10: 331.03; 12: 26416.26 | [17 empty] | СП Электротехнические установки на других объектах
|  | Всего по позиции |  |  | 10: 2240.16; 12: 135819.39 | [19 empty] | Всего по позиции
15 | ФЕРм10-06-068-15 | Настройка простых сетевых трактов: конфигурация и настройка сетевых компонентов (мост, маршрутизатор, модем и т.п.) |  |  | 4: шт; 5: 40; 6: 1; 7: 40 | [14 empty] | Настройка простых сетевых трактов: конфигурация и настройка сетевых компонентов (мост, маршрутизатор, модем и т.п.)
|  | Транспортные расходы на материалы и оборудование 3% ПЗ=3% (ОЗП=3%; ЭМ=3%; МАТ=3%) | [26 empty] | Транспортные расходы на материалы и оборудование 3% ПЗ=3% (ОЗП=3%; ЭМ=3%; МАТ=3%)
| Приказ от 07.07.2022 № 557/пр прил.8 табл.2 п.6 | Производство работ осуществляется внутри работающих трансформаторных и распределительных подстанций, электропомещениях (щитовые, пультовые, подстанции, реакторные, РУ и пункты, кабельные шахты, тоннели и каналы, кабельные полуэтажи) с действующим электрооборудованием или кабельными линиями под напряжением ОЗП=1,35; ЭМ=1,35; ЗПМ=1,35; ТЗ=1,35; ТЗМ=1,35 | [26 empty] | Производство работ осуществляется внутри работающих трансформаторных и распределительных подстанций, электропомещениях (щитовые, пультовые, подстанции, реакторные, РУ и пункты, кабельные шахты, тоннели и каналы, кабельные полуэтажи) с действующим электрооборудованием или кабельными линиями под напряжением ОЗП=1,35; ЭМ=1,35; ЗПМ=1,35; ТЗ=1,35; ТЗМ=1,35
| 1 | ОТ |  |  | 8: 473.28; 9: 1.3905; 10: 26323.83; 11: 79.8; 12: 2100641.63 | [16 empty] | ОТ
| 4 | М |  |  | 8: 9.47; 9: 1.03; 10: 390.16; 11: 16.74; 12: 6531.28 | [16 empty] | М
|  | ЗТ |  |  | 4: чел.-ч; 5: 32; 6: 1.35; 7: 1728 | [17 empty] | ЗТ
|  | Итого по расценке |  |  | 8: 482.75; 10: 26713.99; 12: 2107172.91 | [18 empty] | Итого по расценке
|  | ФОТ |  |  | 10: 26323.83; 12: 2100641.63 | [17 empty] | ФОТ
| Пр/812-051.1-1 | НР Прокладка и монтаж сетей связи |  |  | 4: %; 5: 90; 7: 90; 10: 23691.45; 12: 1890577.47 | [17 empty] | НР Прокладка и монтаж сетей связи
| Пр/774-051.1 | СП Прокладка и монтаж сетей связи |  |  | 4: %; 5: 46; 7: 46; 10: 12108.96; 12: 966295.15 | [17 empty] | СП Прокладка и монтаж сетей связи
|  | Всего по позиции |  |  | 10: 62514.4; 12: 4964045.53 | [19 empty] | Всего по позиции
16 О | ТЦ_61.1.04.09_77_7701875772_26.03.2024_02 | Многофункциональный измерительный преобразователь ЭНИП-2-45/100-220-А2Е4х2-41М1 |  |  | шт | 38 | 1 | 38 | 59400 | 1.0424 | 359757.64 | 6.54 | 2352814.99 | [14 empty] | Многофункциональный измерительный преобразователь ЭНИП-2-45/100-220-А2Е4х2-41М1
|  | (Оборудование) | [31 empty] | (Оборудование)
|  | Заготовительно-складские расходы для оборудование - 1,2% ПЗ=1,2% (ОЗП=1,2%; ЭМ=1,2%; МАТ=1,2%) | [26 empty] | Заготовительно-складские расходы для оборудование - 1,2% ПЗ=1,2% (ОЗП=1,2%; ЭМ=1,2%; МАТ=1,2%)
|  | Транспортные расходы на материалы и оборудование 3% ПЗ=3% (ОЗП=3%; ЭМ=3%; МАТ=3%) | [26 empty] | Транспортные расходы на материалы и оборудование 3% ПЗ=3% (ОЗП=3%; ЭМ=3%; МАТ=3%)
|  | Всего по позиции |  |  | 10: 359757.64; 12: 2352814.99 | [19 empty] | Всего по позиции
17 О | ТЦ_61.1.04.09_77_7701875772_26.03.2024_02 | Многофункциональный измерительный преобразователь ЭНИП-2-45/100-220-А2Е4х2FX-41М1 |  |  | шт | 2 | 1 | 2 | 87400 | 1.0424 | 27860.02 | 6.54 | 182204.53 | [14 empty] | Многофункциональный измерительный преобразователь ЭНИП-2-45/100-220-А2Е4х2FX-41М1
|  | (Оборудование) | [31 empty] | (Оборудование)
|  | Заготовительно-складские расходы для оборудование - 1,2% ПЗ=1,2% (ОЗП=1,2%; ЭМ=1,2%; МАТ=1,2%) | [26 empty] | Заготовительно-складские расходы для оборудование - 1,2% ПЗ=1,2% (ОЗП=1,2%; ЭМ=1,2%; МАТ=1,2%)
|  | Транспортные расходы на материалы и оборудование 3% ПЗ=3% (ОЗП=3%; ЭМ=3%; МАТ=3%) | [26 empty] | Транспортные расходы на материалы и оборудование 3% ПЗ=3% (ОЗП=3%; ЭМ=3%; МАТ=3%)
|  | Всего по позиции |  |  | 10: 27860.02; 12: 182204.53 | [19 empty] | Всего по позиции
АРМ | [26 empty] | АРМ
18 | ФЕРм11-04-002-01 | Аппарат настольный, масса: до 0,015 т (Системный блок) | [25 empty] | Аппарат настольный, масса: до 0,015 т (Системный блок) | bar: 4 to 7
|  | Транспортные расходы на материалы и оборудование 3% ПЗ=3% (ОЗП=3%; ЭМ=3%; МАТ=3%) | [26 empty] | Транспортные расходы на материалы и оборудование 3% ПЗ=3% (ОЗП=3%; ЭМ=3%; МАТ=3%)
| Приказ от 07.07.2022 № 557/пр прил.8 табл.2 п.6 | Производство работ осуществляется внутри работающих трансформаторных и распределительных подстанций, электропомещениях (щитовые, пультовые, подстанции, реакторные, РУ и пункты, кабельные шахты, тоннели и каналы, кабельные полуэтажи) с действующим электрооборудованием или кабельными линиями под напряжением ОЗП=1,35; ЭМ=1,35; ЗПМ=1,35; ТЗ=1,35; ТЗМ=1,35 | [26 empty] | Производство работ осуществляется внутри работающих трансформаторных и распределительных подстанций, электропомещениях (щитовые, пультовые, подстанции, реакторные, РУ и пункты, кабельные шахты, тоннели и каналы, кабельные полуэтажи) с действующим электрооборудованием или кабельными линиями под напряжением ОЗП=1,35; ЭМ=1,35; ЗПМ=1,35; ТЗ=1,35; ТЗМ=1,35
| 1 | ОТ |  |  | 8: 8.79; 9: 1.3905; 10: 12.22; 11: 79.8; 12: 975.16 | [16 empty] | ОТ
| 2 | ЭМ |  |  | 8: 10.51; 9: 1.3905; 10: 14.61; 11: 20.97; 12: 306.37 | [16 empty] | ЭМ
| 3 | в т.ч. ОТм |  |  | 8: 1.86; 9: 1.3905; 10: 2.59; 11: 79.8; 12: 206.68 | [16 empty] | в т.ч. ОТм
| 4 | М |  |  | 8: 0.18; 9: 1.03; 10: 0.19; 11: 16.74; 12: 3.18 | [16 empty] | М
|  | ЗТ |  |  | 4: чел.-ч; 5: 1.03; 6: 1.35; 7: 1.3905 | [17 empty] | ЗТ
|  | ЗТм |  |  | 4: чел.-ч; 5: 0.16; 6: 1.35; 7: 0.216 | [17 empty] | ЗТм
|  | Итого по расценке |  |  | 8: 19.48; 10: 27.02; 12: 1284.71 | [18 empty] | Итого по расценке
|  | ФОТ |  |  | 10: 14.81; 12: 1181.84 | [17 empty] | ФОТ
| Пр/812-053.0-1 | НР Приборы, средства автоматизации и вычислительной техники |  |  | 4: %; 5: 90; 7: 90; 10: 13.33; 12: 1063.66 | [17 empty] | НР Приборы, средства автоматизации и вычислительной техники
| Пр/774-053.0 | СП Приборы, средства автоматизации и вычислительной техники |  |  | 4: %; 5: 46; 7: 46; 10: 6.81; 12: 543.65 | [17 empty] | СП Приборы, средства автоматизации и вычислительной техники
|  | Всего по позиции |  |  | 10: 47.16; 12: 2892.02 | [19 empty] | Всего по позиции
19 | ФЕРм11-04-028-01 | Включение в аппаратуру разъемов штепсельных, количество контактов в разъеме: до 14 шт. (клавиатура + мышь) |  |  | 4: шт; 5: 2; 6: 1; 7: 2 | [14 empty] | Включение в аппаратуру разъемов штепсельных, количество контактов в разъеме: до 14 шт. (клавиатура + мышь)
|  | Транспортные расходы на материалы и оборудование 3% ПЗ=3% (ОЗП=3%; ЭМ=3%; МАТ=3%) | [26 empty] | Транспортные расходы на материалы и оборудование 3% ПЗ=3% (ОЗП=3%; ЭМ=3%; МАТ=3%)
| Приказ от 07.07.2022 № 557/пр прил.8 табл.2 п.6 | Производство работ осуществляется внутри работающих трансформаторных и распределительных подстанций, электропомещениях (щитовые, пультовые, подстанции, реакторные, РУ и пункты, кабельные шахты, тоннели и каналы, кабельные полуэтажи) с действующим электрооборудованием или кабельными линиями под напряжением ОЗП=1,35; ЭМ=1,35; ЗПМ=1,35; ТЗ=1,35; ТЗМ=1,35 | [26 empty] | Производство работ осуществляется внутри работающих трансформаторных и распределительных подстанций, электропомещениях (щитовые, пультовые, подстанции, реакторные, РУ и пункты, кабельные шахты, тоннели и каналы, кабельные полуэтажи) с действующим электрооборудованием или кабельными линиями под напряжением ОЗП=1,35; ЭМ=1,35; ЗПМ=1,35; ТЗ=1,35; ТЗМ=1,35
| 1 | ОТ |  |  | 8: 2.07; 9: 1.3905; 10: 5.76; 11: 79.8; 12: 459.65 | [16 empty] | ОТ
| 4 | М |  |  | 8: 0.04; 9: 1.03; 10: 0.08; 11: 16.74; 12: 1.34 | [16 empty] | М
|  | ЗТ |  |  | 4: чел.-ч; 5: 0.22; 6: 1.35; 7: 0.594 | [17 empty] | ЗТ
|  | Итого по расценке |  |  | 8: 2.11; 10: 5.84; 12: 460.99 | [18 empty] | Итого по расценке
|  | ФОТ |  |  | 10: 5.76; 12: 459.65 | [17 empty] | ФОТ
| Пр/812-053.0-1 | НР Приборы, средства автоматизации и вычислительной техники |  |  | 4: %; 5: 90; 7: 90; 10: 5.18; 12: 413.69 | [17 empty] | НР Приборы, средства автоматизации и вычислительной техники
| Пр/774-053.0 | СП Приборы, средства автоматизации и вычислительной техники |  |  | 4: %; 5: 46; 7: 46; 10: 2.65; 12: 211.44 | [17 empty] | СП Приборы, средства автоматизации и вычислительной техники
|  | Всего по позиции |  |  | 10: 13.67; 12: 1086.12 | [19 empty] | Всего по позиции
20 О | ТЦ_61.3.05.00_77_7701875772_26.03.2024_02 | ПЭВМ (системный блок, клавиатура USB, мышь USB) DEPO Neos DE5 (ДАЦН.466219.101-05.02) ДАЦН.469535.029/AR3-5300G/8Gb3200/256GB_SSD_2.5/KBu/Mu/450W/1854/CAR2PCB |  |  | шт | 1 | 1 | 1 | 121000 | 1.0424 | 19285.25 | 6.54 | 126125.56 | [14 empty] | ПЭВМ (системный блок, клавиатура USB, мышь USB) DEPO Neos DE5 (ДАЦН.466219.101-05.02) ДАЦН.469535.029/AR3-5300G/8Gb3200/256GB_SSD_2.5/KBu/Mu/450W/1854/CAR2PCB
|  | (Оборудование) | [31 empty] | (Оборудование)
|  | Заготовительно-складские расходы для оборудование - 1,2% ПЗ=1,2% (ОЗП=1,2%; ЭМ=1,2%; МАТ=1,2%) | [26 empty] | Заготовительно-складские расходы для оборудование - 1,2% ПЗ=1,2% (ОЗП=1,2%; ЭМ=1,2%; МАТ=1,2%)
|  | Транспортные расходы на материалы и оборудование 3% ПЗ=3% (ОЗП=3%; ЭМ=3%; МАТ=3%) | [26 empty] | Транспортные расходы на материалы и оборудование 3% ПЗ=3% (ОЗП=3%; ЭМ=3%; МАТ=3%)
|  | Всего по позиции |  |  | 10: 19285.25; 12: 126125.56 | [19 empty] | Всего по позиции
21 О | ТЦ_61.3.05.00_77_7701875772_26.03.2024_02 | Лицензия на операционную систему специального назначения «Astra Linux Special Edition» для 64-х разрядной платформы на базе процессорной архитектуры х86-64 (очередное обновление 1.7), уровень защищенности «Усиленный» («Воронеж»), РУСБ.10015-01 (ФСТЭК), способ передачи диск, для рабочей станции, на срок действия исключительного права, с включенными обновлениями Тип 2 на 36 мес. |  |  | шт | 1 | 1 | 1 | 84100 | 1.0424 | 13404.05 | 6.54 | 87662.48 | [14 empty] | Лицензия на операционную систему специального назначения «Astra Linux Special Edition» для 64-х разрядной платформы на базе процессорной архитектуры х86-64 (очередное обновление 1.7), уровень защищенности «Усиленный» («Воронеж»), РУСБ.10015-01 (ФСТЭК), способ передачи диск, для рабочей станции, на срок действия исключительного права, с включенными обновлениями Тип 2 на 36 мес.
|  | (Оборудование) | [31 empty] | (Оборудование)
|  | Заготовительно-складские расходы для оборудование - 1,2% ПЗ=1,2% (ОЗП=1,2%; ЭМ=1,2%; МАТ=1,2%) | [26 empty] | Заготовительно-складские расходы для оборудование - 1,2% ПЗ=1,2% (ОЗП=1,2%; ЭМ=1,2%; МАТ=1,2%)
|  | Транспортные расходы на материалы и оборудование 3% ПЗ=3% (ОЗП=3%; ЭМ=3%; МАТ=3%) | [26 empty] | Транспортные расходы на материалы и оборудование 3% ПЗ=3% (ОЗП=3%; ЭМ=3%; МАТ=3%)
|  | Всего по позиции |  |  | 10: 13404.05; 12: 87662.48 | [19 empty] | Всего по позиции
22 | ФЕРм10-04-067-23 | Устройство видеоконтрольное (Монитор) | [25 empty] | Устройство видеоконтрольное (Монитор) | bar: 4 to 7
|  | Транспортные расходы на материалы и оборудование 3% ПЗ=3% (ОЗП=3%; ЭМ=3%; МАТ=3%) | [26 empty] | Транспортные расходы на материалы и оборудование 3% ПЗ=3% (ОЗП=3%; ЭМ=3%; МАТ=3%)
| Приказ от 07.07.2022 № 557/пр прил.8 табл.2 п.6 | Производство работ осуществляется внутри работающих трансформаторных и распределительных подстанций, электропомещениях (щитовые, пультовые, подстанции, реакторные, РУ и пункты, кабельные шахты, тоннели и каналы, кабельные полуэтажи) с действующим электрооборудованием или кабельными линиями под напряжением ОЗП=1,35; ЭМ=1,35; ЗПМ=1,35; ТЗ=1,35; ТЗМ=1,35 | [26 empty] | Производство работ осуществляется внутри работающих трансформаторных и распределительных подстанций, электропомещениях (щитовые, пультовые, подстанции, реакторные, РУ и пункты, кабельные шахты, тоннели и каналы, кабельные полуэтажи) с действующим электрооборудованием или кабельными линиями под напряжением ОЗП=1,35; ЭМ=1,35; ЗПМ=1,35; ТЗ=1,35; ТЗМ=1,35
| 1 | ОТ |  |  | 8: 22.18; 9: 1.3905; 10: 30.84; 11: 79.8; 12: 2461.03 | [16 empty] | ОТ
| 2 | ЭМ |  |  | 8: 0.9; 9: 1.3905; 10: 1.25; 11: 20.97; 12: 26.21 | [16 empty] | ЭМ
| 3 | в т.ч. ОТм |  |  | 8: 0.1; 9: 1.3905; 10: 0.14; 11: 79.8; 12: 11.17 | [16 empty] | в т.ч. ОТм
| 4 | М |  |  | 8: 0.44; 9: 1.03; 10: 0.45; 11: 16.74; 12: 7.53 | [16 empty] | М
|  | ЗТ |  |  | 4: чел.-ч; 5: 2; 6: 1.35; 7: 2.7 | [17 empty] | ЗТ
|  | ЗТм |  |  | 4: чел.-ч; 5: 0.01; 6: 1.35; 7: 0.0135 | [17 empty] | ЗТм
|  | Итого по расценке |  |  | 8: 23.52; 10: 32.54; 12: 2494.77 | [18 empty] | Итого по расценке
|  | ФОТ |  |  | 10: 30.98; 12: 2472.2 | [17 empty] | ФОТ
| Пр/812-051.2-1 | НР Монтаж радиотелевизионного и электронного оборудования |  |  | 4: %; 5: 95; 7: 95; 10: 29.43; 12: 2348.59 | [17 empty] | НР Монтаж радиотелевизионного и электронного оборудования
| Пр/774-051.2 | СП Монтаж радиотелевизионного и электронного оборудования |  |  | 4: %; 5: 53; 7: 53; 10: 16.42; 12: 1310.27 | [17 empty] | СП Монтаж радиотелевизионного и электронного оборудования
|  | Всего по позиции |  |  | 10: 78.39; 12: 6153.63 | [19 empty] | Всего по позиции
23 О | ТЦ_61.3.05.02_77_7701875772_26.03.2024_02 | Монитор 27" FH2701 |  |  | шт | 1 | 1 | 1 | 10433.33 | 1.0424 | 1662.89 | 6.54 | 10875.29 | [14 empty] | Монитор 27" FH2701
|  | (Оборудование) | [31 empty] | (Оборудование)
|  | Заготовительно-складские расходы для оборудование - 1,2% ПЗ=1,2% (ОЗП=1,2%; ЭМ=1,2%; МАТ=1,2%) | [26 empty] | Заготовительно-складские расходы для оборудование - 1,2% ПЗ=1,2% (ОЗП=1,2%; ЭМ=1,2%; МАТ=1,2%)
|  | Транспортные расходы на материалы и оборудование 3% ПЗ=3% (ОЗП=3%; ЭМ=3%; МАТ=3%) | [26 empty] | Транспортные расходы на материалы и оборудование 3% ПЗ=3% (ОЗП=3%; ЭМ=3%; МАТ=3%)
|  | Всего по позиции |  |  | 10: 1662.89; 12: 10875.29 | [19 empty] | Всего по позиции
24 | ФЕРм10-02-016-06 | Отдельно устанавливаемый: преобразователь или блок питания | [25 empty] | Отдельно устанавливаемый: преобразователь или блок питания | bar: 4 to 7
|  | Транспортные расходы на материалы и оборудование 3% ПЗ=3% (ОЗП=3%; ЭМ=3%; МАТ=3%) | [26 empty] | Транспортные расходы на материалы и оборудование 3% ПЗ=3% (ОЗП=3%; ЭМ=3%; МАТ=3%)
| Приказ от 07.07.2022 № 557/пр прил.8 табл.2 п.6 | Производство работ осуществляется внутри работающих трансформаторных и распределительных подстанций, электропомещениях (щитовые, пультовые, подстанции, реакторные, РУ и пункты, кабельные шахты, тоннели и каналы, кабельные полуэтажи) с действующим электрооборудованием или кабельными линиями под напряжением ОЗП=1,35; ЭМ=1,35; ЗПМ=1,35; ТЗ=1,35; ТЗМ=1,35 | [26 empty] | Производство работ осуществляется внутри работающих трансформаторных и распределительных подстанций, электропомещениях (щитовые, пультовые, подстанции, реакторные, РУ и пункты, кабельные шахты, тоннели и каналы, кабельные полуэтажи) с действующим электрооборудованием или кабельными линиями под напряжением ОЗП=1,35; ЭМ=1,35; ЗПМ=1,35; ТЗ=1,35; ТЗМ=1,35
| 1 | ОТ |  |  | 8: 103.14; 9: 1.3905; 10: 143.42; 11: 79.8; 12: 11444.92 | [16 empty] | ОТ
| 2 | ЭМ |  |  | 8: 36; 9: 1.3905; 10: 50.06; 11: 20.97; 12: 1049.76 | [16 empty] | ЭМ
| 3 | в т.ч. ОТм |  |  | 8: 4.02; 9: 1.3905; 10: 5.59; 11: 79.8; 12: 446.08 | [16 empty] | в т.ч. ОТм
| 4 | М |  |  | 8: 48.16; 9: 1.03; 10: 49.6; 11: 16.74; 12: 830.3 | [16 empty] | М
|  | ЗТ |  |  | 4: чел.-ч; 5: 9.3; 6: 1.35; 7: 12.555 | [17 empty] | ЗТ
|  | ЗТм |  |  | 4: чел.-ч; 5: 0.4; 6: 1.35; 7: 0.54 | [17 empty] | ЗТм
|  | Итого по расценке |  |  | 8: 187.3; 10: 243.08; 12: 13324.98 | [18 empty] | Итого по расценке
|  | ФОТ |  |  | 10: 149.01; 12: 11891 | [17 empty] | ФОТ
| Пр/812-051.1-1 | НР Прокладка и монтаж сетей связи |  |  | 4: %; 5: 90; 7: 90; 10: 134.11; 12: 10701.9 | [17 empty] | НР Прокладка и монтаж сетей связи
| Пр/774-051.1 | СП Прокладка и монтаж сетей связи |  |  | 4: %; 5: 46; 7: 46; 10: 68.54; 12: 5469.86 | [17 empty] | СП Прокладка и монтаж сетей связи
|  | Всего по позиции |  |  | 10: 445.73; 12: 29496.74 | [19 empty] | Всего по позиции
25 О | ТЦ_62.4.02.01_77_7701875772_26.03.2024_02 | Источник бесперебойного питания СИПБ1БА.10-11 |  |  | шт | 1 | 1 | 1 | 35461.83 | 1.0424 | 5651.99 | 6.54 | 36963.99 | [14 empty] | Источник бесперебойного питания СИПБ1БА.10-11
|  | (Оборудование) | [31 empty] | (Оборудование)
|  | Заготовительно-складские расходы для оборудование - 1,2% ПЗ=1,2% (ОЗП=1,2%; ЭМ=1,2%; МАТ=1,2%) | [26 empty] | Заготовительно-складские расходы для оборудование - 1,2% ПЗ=1,2% (ОЗП=1,2%; ЭМ=1,2%; МАТ=1,2%)
|  | Транспортные расходы на материалы и оборудование 3% ПЗ=3% (ОЗП=3%; ЭМ=3%; МАТ=3%) | [26 empty] | Транспортные расходы на материалы и оборудование 3% ПЗ=3% (ОЗП=3%; ЭМ=3%; МАТ=3%)
|  | Всего по позиции |  |  | 10: 5651.99; 12: 36963.99 | [19 empty] | Всего по позиции
26 | ФЕРм10-02-051-01 | Перемычки кабельные длиной: до 6 м |  |  | 4: 100 перемычек; 5: 0.02; 6: 1; 7: 0.02 | [14 empty] | Перемычки кабельные длиной: до 6 м
|  | Транспортные расходы на материалы и оборудование 3% ПЗ=3% (ОЗП=3%; ЭМ=3%; МАТ=3%) | [26 empty] | Транспортные расходы на материалы и оборудование 3% ПЗ=3% (ОЗП=3%; ЭМ=3%; МАТ=3%)
| Приказ от 07.07.2022 № 557/пр прил.8 табл.2 п.6 | Производство работ осуществляется внутри работающих трансформаторных и распределительных подстанций, электропомещениях (щитовые, пультовые, подстанции, реакторные, РУ и пункты, кабельные шахты, тоннели и каналы, кабельные полуэтажи) с действующим электрооборудованием или кабельными линиями под напряжением ОЗП=1,35; ЭМ=1,35; ЗПМ=1,35; ТЗ=1,35; ТЗМ=1,35 | [26 empty] | Производство работ осуществляется внутри работающих трансформаторных и распределительных подстанций, электропомещениях (щитовые, пультовые, подстанции, реакторные, РУ и пункты, кабельные шахты, тоннели и каналы, кабельные полуэтажи) с действующим электрооборудованием или кабельными линиями под напряжением ОЗП=1,35; ЭМ=1,35; ЗПМ=1,35; ТЗ=1,35; ТЗМ=1,35
| 1 | ОТ |  |  | 8: 230.88; 9: 1.3905; 10: 6.42; 11: 79.8; 12: 512.32 | [16 empty] | ОТ
| 4 | М |  |  | 8: 4.62; 9: 1.03; 10: 0.1; 11: 16.74; 12: 1.67 | [16 empty] | М
|  | ЗТ |  |  | 4: чел.-ч; 5: 24; 6: 1.35; 7: 0.648 | [17 empty] | ЗТ
|  | Итого по расценке |  |  | 8: 235.5; 10: 6.52; 12: 513.99 | [18 empty] | Итого по расценке
|  | ФОТ |  |  | 10: 6.42; 12: 512.32 | [17 empty] | ФОТ
| Пр/812-051.1-1 | НР Прокладка и монтаж сетей связи |  |  | 4: %; 5: 90; 7: 90; 10: 5.78; 12: 461.09 | [17 empty] | НР Прокладка и монтаж сетей связи
| Пр/774-051.1 | СП Прокладка и монтаж сетей связи |  |  | 4: %; 5: 46; 7: 46; 10: 2.95; 12: 235.67 | [17 empty] | СП Прокладка и монтаж сетей связи
|  | Всего по позиции |  |  | 10: 15.25; 12: 1210.75 | [19 empty] | Всего по позиции
27 | ТЦ_21.0.00.00_77_7701875772_26.03.2024_02 | Кабель питания 3х1,5 мм2, разъемы С13-С14, 1,8 м |  |  | шт | 2 | 1 | 2 | 501.66 | 1.0506 | 62.97 | 16.74 | 1054.09 | [14 empty] | Кабель питания 3х1,5 мм2, разъемы С13-С14, 1,8 м
|  | (Материалы для монтажных работ) | [31 empty] | (Материалы для монтажных работ)
|  | Транспортные расходы на материалы и оборудование 3% ПЗ=3% (ОЗП=3%; ЭМ=3%; МАТ=3%) | [26 empty] | Транспортные расходы на материалы и оборудование 3% ПЗ=3% (ОЗП=3%; ЭМ=3%; МАТ=3%)
|  | Заготовительно-складские расходы для материалов - 2% ПЗ=2% (ОЗП=2%; ЭМ=2%; МАТ=2%) | [26 empty] | Заготовительно-складские расходы для материалов - 2% ПЗ=2% (ОЗП=2%; ЭМ=2%; МАТ=2%)
|  | Всего по позиции |  |  | 10: 62.97; 12: 1054.09 | [19 empty] | Всего по позиции
28 | ФЕРм11-04-005-01 | Пульт, рабочее место, масса: до 0,3 т (Пульт диспетчерский) |  |  | 4: шт; 5: 4; 6: 1; 7: 4 | [14 empty] | Пульт, рабочее место, масса: до 0,3 т (Пульт диспетчерский)
|  | Транспортные расходы на материалы и оборудование 3% ПЗ=3% (ОЗП=3%; ЭМ=3%; МАТ=3%) | [26 empty] | Транспортные расходы на материалы и оборудование 3% ПЗ=3% (ОЗП=3%; ЭМ=3%; МАТ=3%)
| Приказ от 07.07.2022 № 557/пр прил.8 табл.2 п.6 | Производство работ осуществляется внутри работающих трансформаторных и распределительных подстанций, электропомещениях (щитовые, пультовые, подстанции, реакторные, РУ и пункты, кабельные шахты, тоннели и каналы, кабельные полуэтажи) с действующим электрооборудованием или кабельными линиями под напряжением ОЗП=1,35; ЭМ=1,35; ЗПМ=1,35; ТЗ=1,35; ТЗМ=1,35 | [26 empty] | Производство работ осуществляется внутри работающих трансформаторных и распределительных подстанций, электропомещениях (щитовые, пультовые, подстанции, реакторные, РУ и пункты, кабельные шахты, тоннели и каналы, кабельные полуэтажи) с действующим электрооборудованием или кабельными линиями под напряжением ОЗП=1,35; ЭМ=1,35; ЗПМ=1,35; ТЗ=1,35; ТЗМ=1,35
| 1 | ОТ |  |  | 8: 165.95; 9: 1.3905; 10: 923.01; 11: 79.8; 12: 73656.2 | [16 empty] | ОТ
| 2 | ЭМ |  |  | 8: 77.71; 9: 1.3905; 10: 432.22; 11: 20.97; 12: 9063.65 | [16 empty] | ЭМ
| 3 | в т.ч. ОТм |  |  | 8: 10.84; 9: 1.3905; 10: 60.29; 11: 79.8; 12: 4811.14 | [16 empty] | в т.ч. ОТм
| 4 | М |  |  | 8: 46.7; 9: 1.03; 10: 192.4; 11: 16.74; 12: 3220.78 | [16 empty] | М
|  | ЗТ |  |  | 4: чел.-ч; 5: 18.5; 6: 1.35; 7: 99.9 | [17 empty] | ЗТ
|  | ЗТм |  |  | 4: чел.-ч; 5: 0.87; 6: 1.35; 7: 4.698 | [17 empty] | ЗТм
|  | Итого по расценке |  |  | 8: 290.36; 10: 1547.63; 12: 85940.63 | [18 empty] | Итого по расценке
|  | ФОТ |  |  | 10: 983.3; 12: 78467.34 | [17 empty] | ФОТ
| Пр/812-053.0-1 | НР Приборы, средства автоматизации и вычислительной техники |  |  | 4: %; 5: 90; 7: 90; 10: 884.97; 12: 70620.61 | [17 empty] | НР Приборы, средства автоматизации и вычислительной техники
| Пр/774-053.0 | СП Приборы, средства автоматизации и вычислительной техники |  |  | 4: %; 5: 46; 7: 46; 10: 452.32; 12: 36094.98 | [17 empty] | СП Приборы, средства автоматизации и вычислительной техники
|  | Всего по позиции |  |  | 10: 2884.92; 12: 192656.22 | [19 empty] | Всего по позиции
29 | ФЕРм10-06-068-15 | Настройка простых сетевых трактов: конфигурация и настройка сетевых компонентов (мост, маршрутизатор, модем и т.п.) (Модуль расширения) |  |  | 4: шт; 5: 2; 6: 1; 7: 2 | [14 empty] | Настройка простых сетевых трактов: конфигурация и настройка сетевых компонентов (мост, маршрутизатор, модем и т.п.) (Модуль расширения)
|  | Транспортные расходы на материалы и оборудование 3% ПЗ=3% (ОЗП=3%; ЭМ=3%; МАТ=3%) | [26 empty] | Транспортные расходы на материалы и оборудование 3% ПЗ=3% (ОЗП=3%; ЭМ=3%; МАТ=3%)
| Приказ от 07.07.2022 № 557/пр прил.8 табл.2 п.6 | Производство работ осуществляется внутри работающих трансформаторных и распределительных подстанций, электропомещениях (щитовые, пультовые, подстанции, реакторные, РУ и пункты, кабельные шахты, тоннели и каналы, кабельные полуэтажи) с действующим электрооборудованием или кабельными линиями под напряжением ОЗП=1,35; ЭМ=1,35; ЗПМ=1,35; ТЗ=1,35; ТЗМ=1,35 | [26 empty] | Производство работ осуществляется внутри работающих трансформаторных и распределительных подстанций, электропомещениях (щитовые, пультовые, подстанции, реакторные, РУ и пункты, кабельные шахты, тоннели и каналы, кабельные полуэтажи) с действующим электрооборудованием или кабельными линиями под напряжением ОЗП=1,35; ЭМ=1,35; ЗПМ=1,35; ТЗ=1,35; ТЗМ=1,35
| 1 | ОТ |  |  | 8: 473.28; 9: 1.3905; 10: 1316.19; 11: 79.8; 12: 105031.96 | [16 empty] | ОТ
| 4 | М |  |  | 8: 9.47; 9: 1.03; 10: 19.51; 11: 16.74; 12: 326.6 | [16 empty] | М
|  | ЗТ |  |  | 4: чел.-ч; 5: 32; 6: 1.35; 7: 86.4 | [17 empty] | ЗТ
|  | Итого по расценке |  |  | 8: 482.75; 10: 1335.7; 12: 105358.56 | [18 empty] | Итого по расценке
|  | ФОТ |  |  | 10: 1316.19; 12: 105031.96 | [17 empty] | ФОТ
| Пр/812-051.1-1 | НР Прокладка и монтаж сетей связи |  |  | 4: %; 5: 90; 7: 90; 10: 1184.57; 12: 94528.76 | [17 empty] | НР Прокладка и монтаж сетей связи
| Пр/774-051.1 | СП Прокладка и монтаж сетей связи |  |  | 4: %; 5: 46; 7: 46; 10: 605.45; 12: 48314.7 | [17 empty] | СП Прокладка и монтаж сетей связи
|  | Всего по позиции |  |  | 10: 3125.72; 12: 248202.02 | [19 empty] | Всего по позиции
30 О | ТЦ_61.2.04.10_77_7701875772_26.03.2024_02 | Телефон SIP-T48U |  |  | шт | 2 | 1 | 2 | 10426.67 | 1.0424 | 3323.65 | 6.54 | 21736.69 | [14 empty] | Телефон SIP-T48U
|  | (Оборудование) | [31 empty] | (Оборудование)
|  | Заготовительно-складские расходы для оборудование - 1,2% ПЗ=1,2% (ОЗП=1,2%; ЭМ=1,2%; МАТ=1,2%) | [26 empty] | Заготовительно-складские расходы для оборудование - 1,2% ПЗ=1,2% (ОЗП=1,2%; ЭМ=1,2%; МАТ=1,2%)
|  | Транспортные расходы на материалы и оборудование 3% ПЗ=3% (ОЗП=3%; ЭМ=3%; МАТ=3%) | [26 empty] | Транспортные расходы на материалы и оборудование 3% ПЗ=3% (ОЗП=3%; ЭМ=3%; МАТ=3%)
|  | Всего по позиции |  |  | 10: 3323.65; 12: 21736.69 | [19 empty] | Всего по позиции
31 О | ТЦ_61.2.04.10_77_7701875772_26.03.2024_02 | Модуль расширения EXP43 |  |  | шт | 2 | 1 | 2 | 25376.67 | 1.0424 | 8089.18 | 6.54 | 52903.25 | [14 empty] | Модуль расширения EXP43
|  | (Оборудование) | [31 empty] | (Оборудование)
|  | Заготовительно-складские расходы для оборудование - 1,2% ПЗ=1,2% (ОЗП=1,2%; ЭМ=1,2%; МАТ=1,2%) | [26 empty] | Заготовительно-складские расходы для оборудование - 1,2% ПЗ=1,2% (ОЗП=1,2%; ЭМ=1,2%; МАТ=1,2%)
|  | Транспортные расходы на материалы и оборудование 3% ПЗ=3% (ОЗП=3%; ЭМ=3%; МАТ=3%) | [26 empty] | Транспортные расходы на материалы и оборудование 3% ПЗ=3% (ОЗП=3%; ЭМ=3%; МАТ=3%)
|  | Всего по позиции |  |  | 10: 8089.18; 12: 52903.25 | [19 empty] | Всего по позиции
Монтаж оптических кроссов | [26 empty] | Монтаж оптических кроссов
Оптический кросс на 12 портов SC (ODF1) в составе: | [26 empty] | Оптический кросс на 12 портов SC (ODF1) в составе:
32 | ФЕРм10-06-060-03 | Монтаж оптического кросса с учетом измерений на волоконно-оптическом кабеле с числом волокон: 12 | [25 empty] | Монтаж оптического кросса с учетом измерений на волоконно-оптическом кабеле с числом волокон: 12 | bar: 4 to 7
|  | Транспортные расходы на материалы и оборудование 3% ПЗ=3% (ОЗП=3%; ЭМ=3%; МАТ=3%) | [26 empty] | Транспортные расходы на материалы и оборудование 3% ПЗ=3% (ОЗП=3%; ЭМ=3%; МАТ=3%)
| Приказ от 07.07.2022 № 557/пр прил.8 табл.2 п.6 | Производство работ осуществляется внутри работающих трансформаторных и распределительных подстанций, электропомещениях (щитовые, пультовые, подстанции, реакторные, РУ и пункты, кабельные шахты, тоннели и каналы, кабельные полуэтажи) с действующим электрооборудованием или кабельными линиями под напряжением ОЗП=1,35; ЭМ=1,35; ЗПМ=1,35; ТЗ=1,35; ТЗМ=1,35 | [26 empty] | Производство работ осуществляется внутри работающих трансформаторных и распределительных подстанций, электропомещениях (щитовые, пультовые, подстанции, реакторные, РУ и пункты, кабельные шахты, тоннели и каналы, кабельные полуэтажи) с действующим электрооборудованием или кабельными линиями под напряжением ОЗП=1,35; ЭМ=1,35; ЗПМ=1,35; ТЗ=1,35; ТЗМ=1,35
| 1 | ОТ |  |  | 8: 39.54; 9: 1.3905; 10: 54.98; 11: 79.8; 12: 4387.4 | [16 empty] | ОТ
| 2 | ЭМ |  |  | 8: 17.85; 9: 1.3905; 10: 24.82; 11: 20.97; 12: 520.48 | [16 empty] | ЭМ
| 4 | М |  |  | 8: 3.9; 9: 1.03; 10: 4.02; 11: 16.74; 12: 67.29 | [16 empty] | М
|  | ЗТ |  |  | 4: чел.-ч; 5: 3.06; 6: 1.35; 7: 4.131 | [17 empty] | ЗТ
|  | Итого по расценке |  |  | 8: 61.29; 10: 83.82; 12: 4975.17 | [18 empty] | Итого по расценке
|  | ФОТ |  |  | 10: 54.98; 12: 4387.4 | [17 empty] | ФОТ
| Пр/812-051.1-1 | НР Прокладка и монтаж сетей связи |  |  | 4: %; 5: 90; 7: 90; 10: 49.48; 12: 3948.66 | [17 empty] | НР Прокладка и монтаж сетей связи
| Пр/774-051.1 | СП Прокладка и монтаж сетей связи |  |  | 4: %; 5: 46; 7: 46; 10: 25.29; 12: 2018.2 | [17 empty] | СП Прокладка и монтаж сетей связи
|  | Всего по позиции |  |  | 10: 158.59; 12: 10942.03 | [19 empty] | Всего по позиции
33 | ФЕРм10-06-059-03 | Измерение на смонтированном участке волоконно-оптического кабеля в одном направлении с числом волокон: 12 |  |  | 4: измерение; 5: 2; 6: 1; 7: 2 | [14 empty] | Измерение на смонтированном участке волоконно-оптического кабеля в одном направлении с числом волокон: 12
|  | Транспортные расходы на материалы и оборудование 3% ПЗ=3% (ОЗП=3%; ЭМ=3%; МАТ=3%) | [26 empty] | Транспортные расходы на материалы и оборудование 3% ПЗ=3% (ОЗП=3%; ЭМ=3%; МАТ=3%)
| Приказ от 07.07.2022 № 557/пр прил.8 табл.2 п.6 | Производство работ осуществляется внутри работающих трансформаторных и распределительных подстанций, электропомещениях (щитовые, пультовые, подстанции, реакторные, РУ и пункты, кабельные шахты, тоннели и каналы, кабельные полуэтажи) с действующим электрооборудованием или кабельными линиями под напряжением ОЗП=1,35; ЭМ=1,35; ЗПМ=1,35; ТЗ=1,35; ТЗМ=1,35 | [26 empty] | Производство работ осуществляется внутри работающих трансформаторных и распределительных подстанций, электропомещениях (щитовые, пультовые, подстанции, реакторные, РУ и пункты, кабельные шахты, тоннели и каналы, кабельные полуэтажи) с действующим электрооборудованием или кабельными линиями под напряжением ОЗП=1,35; ЭМ=1,35; ЗПМ=1,35; ТЗ=1,35; ТЗМ=1,35
| 1 | ОТ |  |  | 8: 19.51; 9: 1.3905; 10: 54.26; 11: 79.8; 12: 4329.95 | [16 empty] | ОТ
| 2 | ЭМ |  |  | 8: 18.62; 9: 1.3905; 10: 51.78; 11: 20.97; 12: 1085.83 | [16 empty] | ЭМ
| 4 | М |  |  | 8: 0.39; 9: 1.03; 10: 0.8; 11: 16.74; 12: 13.39 | [16 empty] | М
|  | ЗТ |  |  | 4: чел.-ч; 5: 1.51; 6: 1.35; 7: 4.077 | [17 empty] | ЗТ
|  | Итого по расценке |  |  | 8: 38.52; 10: 106.84; 12: 5429.17 | [18 empty] | Итого по расценке
|  | ФОТ |  |  | 10: 54.26; 12: 4329.95 | [17 empty] | ФОТ
| Пр/812-051.1-1 | НР Прокладка и монтаж сетей связи |  |  | 4: %; 5: 90; 7: 90; 10: 48.83; 12: 3896.96 | [17 empty] | НР Прокладка и монтаж сетей связи
| Пр/774-051.1 | СП Прокладка и монтаж сетей связи |  |  | 4: %; 5: 46; 7: 46; 10: 24.96; 12: 1991.78 | [17 empty] | СП Прокладка и монтаж сетей связи
|  | Всего по позиции |  |  | 10: 180.63; 12: 11317.91 | [19 empty] | Всего по позиции
34 О | ТЦ_61.1.04.10_77_7701875772_26.03.2024_02 | 1. Корпус кросса ШКОН -РМ/1 -12 -SC-1 шт; 2.Гильза термоусаживаемая (10 шт. в упаковке) КДЗС-4525 - 2 уп(по 20 шт); 3.Адаптер (розетка) SC MM бесфланцевый - 12 шт; 4.Пигтейл волоконно-оптический MM 50/125 (OM2), SC, 1 м, LSZH FPT-B9-50-SC/PR-1MLSZH-OR - 12 шт |  |  | шт | 1 | 1 | 1 | 4859.5 | 1.0424 | 774.52 | 6.54 | 5065.35 | [14 empty] | 1. Корпус кросса ШКОН -РМ/1 -12 -SC-1 шт; 2.Гильза термоусаживаемая (10 шт. в упаковке) КДЗС-4525 - 2 уп(по 20 шт); 3.Адаптер (розетка) SC MM бесфланцевый - 12 шт; 4.Пигтейл волоконно-оптический MM 50/125 (OM2), SC, 1 м, LSZH FPT-B9-50-SC/PR-1MLSZH-OR - 12 шт
|  | (Оборудование) | [31 empty] | (Оборудование)
|  | Заготовительно-складские расходы для оборудование - 1,2% ПЗ=1,2% (ОЗП=1,2%; ЭМ=1,2%; МАТ=1,2%) | [26 empty] | Заготовительно-складские расходы для оборудование - 1,2% ПЗ=1,2% (ОЗП=1,2%; ЭМ=1,2%; МАТ=1,2%)
|  | Транспортные расходы на материалы и оборудование 3% ПЗ=3% (ОЗП=3%; ЭМ=3%; МАТ=3%) | [26 empty] | Транспортные расходы на материалы и оборудование 3% ПЗ=3% (ОЗП=3%; ЭМ=3%; МАТ=3%)
|  | Всего по позиции |  |  | 10: 774.52; 12: 5065.35 | [19 empty] | Всего по позиции
Оптический кросс на 8 портов SC (ODF1,ODF2) в составе: | [26 empty] | Оптический кросс на 8 портов SC (ODF1,ODF2) в составе:
35 | ФЕРм10-06-060-02 | Монтаж оптического кросса с учетом измерений на волоконно-оптическом кабеле с числом волокон: 8 |  |  | 4: шт; 5: 4; 6: 1; 7: 4 | [14 empty] | Монтаж оптического кросса с учетом измерений на волоконно-оптическом кабеле с числом волокон: 8
|  | Транспортные расходы на материалы и оборудование 3% ПЗ=3% (ОЗП=3%; ЭМ=3%; МАТ=3%) | [26 empty] | Транспортные расходы на материалы и оборудование 3% ПЗ=3% (ОЗП=3%; ЭМ=3%; МАТ=3%)
| Приказ от 07.07.2022 № 557/пр прил.8 табл.2 п.6 | Производство работ осуществляется внутри работающих трансформаторных и распределительных подстанций, электропомещениях (щитовые, пультовые, подстанции, реакторные, РУ и пункты, кабельные шахты, тоннели и каналы, кабельные полуэтажи) с действующим электрооборудованием или кабельными линиями под напряжением ОЗП=1,35; ЭМ=1,35; ЗПМ=1,35; ТЗ=1,35; ТЗМ=1,35 | [26 empty] | Производство работ осуществляется внутри работающих трансформаторных и распределительных подстанций, электропомещениях (щитовые, пультовые, подстанции, реакторные, РУ и пункты, кабельные шахты, тоннели и каналы, кабельные полуэтажи) с действующим электрооборудованием или кабельными линиями под напряжением ОЗП=1,35; ЭМ=1,35; ЗПМ=1,35; ТЗ=1,35; ТЗМ=1,35
| 1 | ОТ |  |  | 8: 32.04; 9: 1.3905; 10: 178.21; 11: 79.8; 12: 14221.16 | [16 empty] | ОТ
| 2 | ЭМ |  |  | 8: 12.99; 9: 1.3905; 10: 72.25; 11: 20.97; 12: 1515.08 | [16 empty] | ЭМ
| 4 | М |  |  | 8: 2.58; 9: 1.03; 10: 10.63; 11: 16.74; 12: 177.95 | [16 empty] | М
|  | ЗТ |  |  | 4: чел.-ч; 5: 2.48; 6: 1.35; 7: 13.392 | [17 empty] | ЗТ
|  | Итого по расценке |  |  | 8: 47.61; 10: 261.09; 12: 15914.19 | [18 empty] | Итого по расценке
|  | ФОТ |  |  | 10: 178.21; 12: 14221.16 | [17 empty] | ФОТ
| Пр/812-051.1-1 | НР Прокладка и монтаж сетей связи |  |  | 4: %; 5: 90; 7: 90; 10: 160.39; 12: 12799.04 | [17 empty] | НР Прокладка и монтаж сетей связи
| Пр/774-051.1 | СП Прокладка и монтаж сетей связи |  |  | 4: %; 5: 46; 7: 46; 10: 81.98; 12: 6541.73 | [17 empty] | СП Прокладка и монтаж сетей связи
|  | Всего по позиции |  |  | 10: 503.46; 12: 35254.96 | [19 empty] | Всего по позиции
36 | ФЕРм10-06-059-02 | Измерение на смонтированном участке волоконно-оптического кабеля в одном направлении с числом волокон: 8 |  |  | 4: измерение; 5: 8; 6: 1; 7: 8 | [14 empty] | Измерение на смонтированном участке волоконно-оптического кабеля в одном направлении с числом волокон: 8
|  | Транспортные расходы на материалы и оборудование 3% ПЗ=3% (ОЗП=3%; ЭМ=3%; МАТ=3%) | [26 empty] | Транспортные расходы на материалы и оборудование 3% ПЗ=3% (ОЗП=3%; ЭМ=3%; МАТ=3%)
| Приказ от 07.07.2022 № 557/пр прил.8 табл.2 п.6 | Производство работ осуществляется внутри работающих трансформаторных и распределительных подстанций, электропомещениях (щитовые, пультовые, подстанции, реакторные, РУ и пункты, кабельные шахты, тоннели и каналы, кабельные полуэтажи) с действующим электрооборудованием или кабельными линиями под напряжением ОЗП=1,35; ЭМ=1,35; ЗПМ=1,35; ТЗ=1,35; ТЗМ=1,35 | [26 empty] | Производство работ осуществляется внутри работающих трансформаторных и распределительных подстанций, электропомещениях (щитовые, пультовые, подстанции, реакторные, РУ и пункты, кабельные шахты, тоннели и каналы, кабельные полуэтажи) с действующим электрооборудованием или кабельными линиями под напряжением ОЗП=1,35; ЭМ=1,35; ЗПМ=1,35; ТЗ=1,35; ТЗМ=1,35
| 1 | ОТ |  |  | 8: 13.57; 9: 1.3905; 10: 150.95; 11: 79.8; 12: 12045.81 | [16 empty] | ОТ
| 2 | ЭМ |  |  | 8: 12.43; 9: 1.3905; 10: 138.27; 11: 20.97; 12: 2899.52 | [16 empty] | ЭМ
| 4 | М |  |  | 8: 0.27; 9: 1.03; 10: 2.22; 11: 16.74; 12: 37.16 | [16 empty] | М
|  | ЗТ |  |  | 4: чел.-ч; 5: 1.05; 6: 1.35; 7: 11.34 | [17 empty] | ЗТ
|  | Итого по расценке |  |  | 8: 26.27; 10: 291.44; 12: 14982.49 | [18 empty] | Итого по расценке
|  | ФОТ |  |  | 10: 150.95; 12: 12045.81 | [17 empty] | ФОТ
| Пр/812-051.1-1 | НР Прокладка и монтаж сетей связи |  |  | 4: %; 5: 90; 7: 90; 10: 135.86; 12: 10841.23 | [17 empty] | НР Прокладка и монтаж сетей связи
| Пр/774-051.1 | СП Прокладка и монтаж сетей связи |  |  | 4: %; 5: 46; 7: 46; 10: 69.44; 12: 5541.07 | [17 empty] | СП Прокладка и монтаж сетей связи
|  | Всего по позиции |  |  | 10: 496.74; 12: 31364.79 | [19 empty] | Всего по позиции
37 О | ТЦ_61.1.04.10_77_7701875772_26.03.2024_02 | 1. Корпус кросса ШКОН -У/1 -8 -SC - 4 шт; 2. Гильза термоусаживаемая (10 шт. в упаковке) КДЗС-4525 - 4 уп; 3.Адаптер (розетка) SC MM бесфланцевый - 32 шт; 4.Пигтейл волоконно-оптический MM 50/125 (OM2), SC, 1 м, LSZH FPT-B9-50-SC/PR-1MLSZH-OR - 32 шт |  |  | шт | 4 | 1 | 4 | 3353.34 | 1.0424 | 2137.85 | 6.54 | 13981.55 | [14 empty] | 1. Корпус кросса ШКОН -У/1 -8 -SC - 4 шт; 2. Гильза термоусаживаемая (10 шт. в упаковке) КДЗС-4525 - 4 уп; 3.Адаптер (розетка) SC MM бесфланцевый - 32 шт; 4.Пигтейл волоконно-оптический MM 50/125 (OM2), SC, 1 м, LSZH FPT-B9-50-SC/PR-1MLSZH-OR - 32 шт
|  | (Оборудование) | [31 empty] | (Оборудование)
|  | Заготовительно-складские расходы для оборудование - 1,2% ПЗ=1,2% (ОЗП=1,2%; ЭМ=1,2%; МАТ=1,2%) | [26 empty] | Заготовительно-складские расходы для оборудование - 1,2% ПЗ=1,2% (ОЗП=1,2%; ЭМ=1,2%; МАТ=1,2%)
|  | Транспортные расходы на материалы и оборудование 3% ПЗ=3% (ОЗП=3%; ЭМ=3%; МАТ=3%) | [26 empty] | Транспортные расходы на материалы и оборудование 3% ПЗ=3% (ОЗП=3%; ЭМ=3%; МАТ=3%)
|  | Всего по позиции |  |  | 10: 2137.85; 12: 13981.55 | [19 empty] | Всего по позиции
38 | ФЕРм10-01-039-06 | Реле, ключ, кнопка и др. с подготовкой места установки (Реле, розетка с модулем) |  |  | 4: шт; 5: 234; 6: 1; 7: 234 | [14 empty] | Реле, ключ, кнопка и др. с подготовкой места установки (Реле, розетка с модулем)
|  | Транспортные расходы на материалы и оборудование 3% ПЗ=3% (ОЗП=3%; ЭМ=3%; МАТ=3%) | [26 empty] | Транспортные расходы на материалы и оборудование 3% ПЗ=3% (ОЗП=3%; ЭМ=3%; МАТ=3%)
| Приказ от 07.07.2022 № 557/пр прил.8 табл.2 п.6 | Производство работ осуществляется внутри работающих трансформаторных и распределительных подстанций, электропомещениях (щитовые, пультовые, подстанции, реакторные, РУ и пункты, кабельные шахты, тоннели и каналы, кабельные полуэтажи) с действующим электрооборудованием или кабельными линиями под напряжением ОЗП=1,35; ЭМ=1,35; ЗПМ=1,35; ТЗ=1,35; ТЗМ=1,35 | [26 empty] | Производство работ осуществляется внутри работающих трансформаторных и распределительных подстанций, электропомещениях (щитовые, пультовые, подстанции, реакторные, РУ и пункты, кабельные шахты, тоннели и каналы, кабельные полуэтажи) с действующим электрооборудованием или кабельными линиями под напряжением ОЗП=1,35; ЭМ=1,35; ЗПМ=1,35; ТЗ=1,35; ТЗМ=1,35
| 1 | ОТ |  |  | 8: 17.06; 9: 1.3905; 10: 5550.93; 11: 79.8; 12: 442964.21 | [16 empty] | ОТ
| 4 | М |  |  | 8: 0.34; 9: 1.03; 10: 81.95; 11: 16.74; 12: 1371.84 | [16 empty] | М
|  | ЗТ |  |  | 4: чел.-ч; 5: 2; 6: 1.35; 7: 631.8 | [17 empty] | ЗТ
|  | Итого по расценке |  |  | 8: 17.4; 10: 5632.88; 12: 444336.05 | [18 empty] | Итого по расценке
|  | ФОТ |  |  | 10: 5550.93; 12: 442964.21 | [17 empty] | ФОТ
| Пр/812-051.1-1 | НР Прокладка и монтаж сетей связи |  |  | 4: %; 5: 90; 7: 90; 10: 4995.84; 12: 398667.79 | [17 empty] | НР Прокладка и монтаж сетей связи
| Пр/774-051.1 | СП Прокладка и монтаж сетей связи |  |  | 4: %; 5: 46; 7: 46; 10: 2553.43; 12: 203763.54 | [17 empty] | СП Прокладка и монтаж сетей связи
|  | Всего по позиции |  |  | 10: 13182.15; 12: 1046767.38 | [19 empty] | Всего по позиции
39 О | ТЦ_62.1.04.07_77_7701875772_26.03.2024_02 | Промежуточное реле, 4 перекидных контакта 6А (= 220В DC) блокируемая кнопка проверки + светодиод RP4.34.9.220.05 |  |  | шт | 117 | 1 | 117 | 642.03 | 1.0424 | 11972.4 | 6.54 | 78299.49 | [14 empty] | Промежуточное реле, 4 перекидных контакта 6А (= 220В DC) блокируемая кнопка проверки + светодиод RP4.34.9.220.05
|  | (Оборудование) | [31 empty] | (Оборудование)
|  | Заготовительно-складские расходы для оборудование - 1,2% ПЗ=1,2% (ОЗП=1,2%; ЭМ=1,2%; МАТ=1,2%) | [26 empty] | Заготовительно-складские расходы для оборудование - 1,2% ПЗ=1,2% (ОЗП=1,2%; ЭМ=1,2%; МАТ=1,2%)
|  | Транспортные расходы на материалы и оборудование 3% ПЗ=3% (ОЗП=3%; ЭМ=3%; МАТ=3%) | [26 empty] | Транспортные расходы на материалы и оборудование 3% ПЗ=3% (ОЗП=3%; ЭМ=3%; МАТ=3%)
|  | Всего по позиции |  |  | 10: 11972.4; 12: 78299.49 | [19 empty] | Всего по позиции
40 | ТЦ_20.4.03.07_77_7701875772_26.03.2024_02 | Розетка для реле RP4.34 и модуля PM8, 10А S4.04 |  |  | шт | 117 | 1 | 117 | 269.81 | 1.0506 | 1981.19 | 16.74 | 33165.1 | [14 empty] | Розетка для реле RP4.34 и модуля PM8, 10А S4.04
|  | (Материалы для монтажных работ) | [31 empty] | (Материалы для монтажных работ)
|  | Транспортные расходы на материалы и оборудование 3% ПЗ=3% (ОЗП=3%; ЭМ=3%; МАТ=3%) | [26 empty] | Транспортные расходы на материалы и оборудование 3% ПЗ=3% (ОЗП=3%; ЭМ=3%; МАТ=3%)
|  | Заготовительно-складские расходы для материалов - 2% ПЗ=2% (ОЗП=2%; ЭМ=2%; МАТ=2%) | [26 empty] | Заготовительно-складские расходы для материалов - 2% ПЗ=2% (ОЗП=2%; ЭМ=2%; МАТ=2%)
|  | Всего по позиции |  |  | 10: 1981.19; 12: 33165.1 | [19 empty] | Всего по позиции
41 | ТЦ_20.1.02.23_77_7701875772_26.03.2024_02 | Металлическая клипса держатель реле RP4 S04.02 |  |  | шт | 117 | 1 | 117 | 24.54 | 1.0506 | 180.19 | 16.74 | 3016.46 | [14 empty] | Металлическая клипса держатель реле RP4 S04.02
|  | (Материалы для монтажных работ) | [31 empty] | (Материалы для монтажных работ)
|  | Транспортные расходы на материалы и оборудование 3% ПЗ=3% (ОЗП=3%; ЭМ=3%; МАТ=3%) | [26 empty] | Транспортные расходы на материалы и оборудование 3% ПЗ=3% (ОЗП=3%; ЭМ=3%; МАТ=3%)
|  | Заготовительно-складские расходы для материалов - 2% ПЗ=2% (ОЗП=2%; ЭМ=2%; МАТ=2%) | [26 empty] | Заготовительно-складские расходы для материалов - 2% ПЗ=2% (ОЗП=2%; ЭМ=2%; МАТ=2%)
|  | Всего по позиции |  |  | 10: 180.19; 12: 3016.46 | [19 empty] | Всего по позиции
42 | ФЕРм08-03-526-01 | Автомат одно-, двух-, трехполюсный, устанавливаемый на конструкции: на стене или колонне, на ток до 25 А |  |  | 4: шт; 5: 52; 6: 1; 7: 52 | [14 empty] | Автомат одно-, двух-, трехполюсный, устанавливаемый на конструкции: на стене или колонне, на ток до 25 А
|  | Транспортные расходы на материалы и оборудование 3% ПЗ=3% (ОЗП=3%; ЭМ=3%; МАТ=3%) | [26 empty] | Транспортные расходы на материалы и оборудование 3% ПЗ=3% (ОЗП=3%; ЭМ=3%; МАТ=3%)
| Приказ от 07.07.2022 № 557/пр прил.8 табл.2 п.6 | Производство работ осуществляется внутри работающих трансформаторных и распределительных подстанций, электропомещениях (щитовые, пультовые, подстанции, реакторные, РУ и пункты, кабельные шахты, тоннели и каналы, кабельные полуэтажи) с действующим электрооборудованием или кабельными линиями под напряжением ОЗП=1,35; ЭМ=1,35; ЗПМ=1,35; ТЗ=1,35; ТЗМ=1,35 | [26 empty] | Производство работ осуществляется внутри работающих трансформаторных и распределительных подстанций, электропомещениях (щитовые, пультовые, подстанции, реакторные, РУ и пункты, кабельные шахты, тоннели и каналы, кабельные полуэтажи) с действующим электрооборудованием или кабельными линиями под напряжением ОЗП=1,35; ЭМ=1,35; ЗПМ=1,35; ТЗ=1,35; ТЗМ=1,35
| 1 | ОТ |  |  | 8: 12.74; 9: 1.3905; 10: 921.18; 11: 79.8; 12: 73510.16 | [16 empty] | ОТ
| 2 | ЭМ |  |  | 8: 0.87; 9: 1.3905; 10: 62.91; 11: 20.97; 12: 1319.22 | [16 empty] | ЭМ
| 4 | М |  |  | 8: 20.04; 9: 1.03; 10: 1073.34; 11: 16.74; 12: 17967.71 | [16 empty] | М
|  | ЗТ |  |  | 4: чел.-ч; 5: 1.34; 6: 1.35; 7: 94.068 | [17 empty] | ЗТ
|  | Итого по расценке |  |  | 8: 33.65; 10: 2057.43; 12: 92797.09 | [18 empty] | Итого по расценке
|  | ФОТ |  |  | 10: 921.18; 12: 73510.16 | [17 empty] | ФОТ
| Пр/812-049.3-1 | НР Электротехнические установки на других объектах |  |  | 4: %; 5: 97; 7: 97; 10: 893.54; 12: 71304.86 | [17 empty] | НР Электротехнические установки на других объектах
| Пр/774-049.3 | СП Электротехнические установки на других объектах |  |  | 4: %; 5: 51; 7: 51; 10: 469.8; 12: 37490.18 | [17 empty] | СП Электротехнические установки на других объектах
|  | Всего по позиции |  |  | 10: 3420.77; 12: 201592.13 | [19 empty] | Всего по позиции
43 О | ТЦ_62.1.01.09_77_7701875772_26.03.2024_02 | Автоматический выключатель NB1-63 2P C16 6 кА 179658 |  |  | шт | 8 | 1 | 8 | 723.59 | 1.0424 | 922.62 | 6.54 | 6033.93 | [14 empty] | Автоматический выключатель NB1-63 2P C16 6 кА 179658
|  | (Оборудование) | [31 empty] | (Оборудование)
|  | Заготовительно-складские расходы для оборудование - 1,2% ПЗ=1,2% (ОЗП=1,2%; ЭМ=1,2%; МАТ=1,2%) | [26 empty] | Заготовительно-складские расходы для оборудование - 1,2% ПЗ=1,2% (ОЗП=1,2%; ЭМ=1,2%; МАТ=1,2%)
|  | Транспортные расходы на материалы и оборудование 3% ПЗ=3% (ОЗП=3%; ЭМ=3%; МАТ=3%) | [26 empty] | Транспортные расходы на материалы и оборудование 3% ПЗ=3% (ОЗП=3%; ЭМ=3%; МАТ=3%)
|  | Всего по позиции |  |  | 10: 922.62; 12: 6033.93 | [19 empty] | Всего по позиции
44 О | ТЦ_62.1.01.09_77_7701875772_26.03.2024_02 | Автоматический выключатель NB1-63 2P C10 6 кА 179656 |  |  | шт | 2 | 1 | 2 | 744.42 | 1.0424 | 237.3 | 6.54 | 1551.91 | [14 empty] | Автоматический выключатель NB1-63 2P C10 6 кА 179656
|  | (Оборудование) | [31 empty] | (Оборудование)
|  | Заготовительно-складские расходы для оборудование - 1,2% ПЗ=1,2% (ОЗП=1,2%; ЭМ=1,2%; МАТ=1,2%) | [26 empty] | Заготовительно-складские расходы для оборудование - 1,2% ПЗ=1,2% (ОЗП=1,2%; ЭМ=1,2%; МАТ=1,2%)
|  | Транспортные расходы на материалы и оборудование 3% ПЗ=3% (ОЗП=3%; ЭМ=3%; МАТ=3%) | [26 empty] | Транспортные расходы на материалы и оборудование 3% ПЗ=3% (ОЗП=3%; ЭМ=3%; МАТ=3%)
|  | Всего по позиции |  |  | 10: 237.3; 12: 1551.91 | [19 empty] | Всего по позиции
45 О | ТЦ_62.1.01.09_77_7701875772_26.03.2024_02 | Автоматический выключатель NB1-63 2P C6 6 кА 179667 |  |  | шт | 1 | 1 | 1 | 744.42 | 1.0424 | 118.65 | 6.54 | 775.95 | [14 empty] | Автоматический выключатель NB1-63 2P C6 6 кА 179667
|  | (Оборудование) | [31 empty] | (Оборудование)
|  | Заготовительно-складские расходы для оборудование - 1,2% ПЗ=1,2% (ОЗП=1,2%; ЭМ=1,2%; МАТ=1,2%) | [26 empty] | Заготовительно-складские расходы для оборудование - 1,2% ПЗ=1,2% (ОЗП=1,2%; ЭМ=1,2%; МАТ=1,2%)
|  | Транспортные расходы на материалы и оборудование 3% ПЗ=3% (ОЗП=3%; ЭМ=3%; МАТ=3%) | [26 empty] | Транспортные расходы на материалы и оборудование 3% ПЗ=3% (ОЗП=3%; ЭМ=3%; МАТ=3%)
|  | Всего по позиции |  |  | 10: 118.65; 12: 775.95 | [19 empty] | Всего по позиции
46 О | ТЦ_62.1.01.09_77_7701875772_26.03.2024_02 | Автоматический выключатель NB1-63 2P C2 6 кА 179659 |  |  | шт | 40 | 1 | 40 | 826.87 | 1.0424 | 5271.54 | 6.54 | 34475.85 | [14 empty] | Автоматический выключатель NB1-63 2P C2 6 кА 179659
|  | (Оборудование) | [31 empty] | (Оборудование)
|  | Заготовительно-складские расходы для оборудование - 1,2% ПЗ=1,2% (ОЗП=1,2%; ЭМ=1,2%; МАТ=1,2%) | [26 empty] | Заготовительно-складские расходы для оборудование - 1,2% ПЗ=1,2% (ОЗП=1,2%; ЭМ=1,2%; МАТ=1,2%)
|  | Транспортные расходы на материалы и оборудование 3% ПЗ=3% (ОЗП=3%; ЭМ=3%; МАТ=3%) | [26 empty] | Транспортные расходы на материалы и оборудование 3% ПЗ=3% (ОЗП=3%; ЭМ=3%; МАТ=3%)
|  | Всего по позиции |  |  | 10: 5271.54; 12: 34475.85 | [19 empty] | Всего по позиции
47 О | ТЦ_62.1.01.09_77_7701875772_26.03.2024_02 | Автоматический выключатель NB1-63DC 2P C20 6 кА 500В DC 182721 |  |  | шт | 1 | 1 | 1 | 1629.53 | 1.0424 | 259.72 | 6.54 | 1698.56 | [14 empty] | Автоматический выключатель NB1-63DC 2P C20 6 кА 500В DC 182721
|  | (Оборудование) | [31 empty] | (Оборудование)
|  | Заготовительно-складские расходы для оборудование - 1,2% ПЗ=1,2% (ОЗП=1,2%; ЭМ=1,2%; МАТ=1,2%) | [26 empty] | Заготовительно-складские расходы для оборудование - 1,2% ПЗ=1,2% (ОЗП=1,2%; ЭМ=1,2%; МАТ=1,2%)
|  | Транспортные расходы на материалы и оборудование 3% ПЗ=3% (ОЗП=3%; ЭМ=3%; МАТ=3%) | [26 empty] | Транспортные расходы на материалы и оборудование 3% ПЗ=3% (ОЗП=3%; ЭМ=3%; МАТ=3%)
|  | Всего по позиции |  |  | 10: 259.72; 12: 1698.56 | [19 empty] | Всего по позиции
48 | ФЕРм08-01-082-01 | Зажим наборный без кожуха (Клеммники, перемычки) |  |  | 4: 100 шт; 5: 7.35; 6: 1; 7: 7.35 | [14 empty] | Зажим наборный без кожуха (Клеммники, перемычки)
|  | Транспортные расходы на материалы и оборудование 3% ПЗ=3% (ОЗП=3%; ЭМ=3%; МАТ=3%) | [26 empty] | Транспортные расходы на материалы и оборудование 3% ПЗ=3% (ОЗП=3%; ЭМ=3%; МАТ=3%)
| Приказ от 07.07.2022 № 557/пр прил.8 табл.2 п.6 | Производство работ осуществляется внутри работающих трансформаторных и распределительных подстанций, электропомещениях (щитовые, пультовые, подстанции, реакторные, РУ и пункты, кабельные шахты, тоннели и каналы, кабельные полуэтажи) с действующим электрооборудованием или кабельными линиями под напряжением ОЗП=1,35; ЭМ=1,35; ЗПМ=1,35; ТЗ=1,35; ТЗМ=1,35 | [26 empty] | Производство работ осуществляется внутри работающих трансформаторных и распределительных подстанций, электропомещениях (щитовые, пультовые, подстанции, реакторные, РУ и пункты, кабельные шахты, тоннели и каналы, кабельные полуэтажи) с действующим электрооборудованием или кабельными линиями под напряжением ОЗП=1,35; ЭМ=1,35; ЗПМ=1,35; ТЗ=1,35; ТЗМ=1,35
| 1 | ОТ |  |  | 8: 396.34; 9: 1.3905; 10: 4050.66; 11: 79.8; 12: 323242.67 | [16 empty] | ОТ
| 2 | ЭМ |  |  | 8: 19.41; 9: 1.3905; 10: 198.37; 11: 20.97; 12: 4159.82 | [16 empty] | ЭМ
| 3 | в т.ч. ОТм |  |  | 8: 2.51; 9: 1.3905; 10: 25.65; 11: 79.8; 12: 2046.87 | [16 empty] | в т.ч. ОТм
| 4 | М |  |  | 8: 402.81; 9: 1.03; 10: 3049.47; 11: 16.74; 12: 51048.13 | [16 empty] | М
|  | ЗТ |  |  | 4: чел.-ч; 5: 41.2; 6: 1.35; 7: 408.807 | [17 empty] | ЗТ
|  | ЗТм |  |  | 4: чел.-ч; 5: 0.2; 6: 1.35; 7: 1.9845 | [17 empty] | ЗТм
|  | Итого по расценке |  |  | 8: 818.56; 10: 7298.5; 12: 378450.62 | [18 empty] | Итого по расценке
|  | ФОТ |  |  | 10: 4076.31; 12: 325289.54 | [17 empty] | ФОТ
| Пр/812-049.3-1 | НР Электротехнические установки на других объектах |  |  | 4: %; 5: 97; 7: 97; 10: 3954.02; 12: 315530.85 | [17 empty] | НР Электротехнические установки на других объектах
| Пр/774-049.3 | СП Электротехнические установки на других объектах |  |  | 4: %; 5: 51; 7: 51; 10: 2078.92; 12: 165897.67 | [17 empty] | СП Электротехнические установки на других объектах
|  | Всего по позиции |  |  | 10: 13331.44; 12: 859879.14 | [19 empty] | Всего по позиции
49 | ФССЦ-20.5.04.03-0011 | Зажимы наборные |  |  | шт | -749.7 | 1 | -749.7 | 3.5 | 1.03 | -2702.67 | 16.74 | -45242.7 | [14 empty] | Зажимы наборные
|  | (Электротехнические установки на других объектах) | [31 empty] | (Электротехнические установки на других объектах)
|  | Транспортные расходы на материалы и оборудование 3% ПЗ=3% (ОЗП=3%; ЭМ=3%; МАТ=3%) | [26 empty] | Транспортные расходы на материалы и оборудование 3% ПЗ=3% (ОЗП=3%; ЭМ=3%; МАТ=3%)
|  | Всего по позиции |  |  | 10: -2702.67; 12: -45242.7 | [19 empty] | Всего по позиции
50 | ТЦ_20.2.08.00_77_7701875772_26.03.2024_02 | Клеммник измерительный с 2-мя тестовыми разъемами, 6 мм.кв. (серый), WGO1 370592 |  |  | шт | 437 | 1 | 437 | 485.05 | 1.0506 | 13303.01 | 16.74 | 222692.37 | [14 empty] | Клеммник измерительный с 2-мя тестовыми разъемами, 6 мм.кв. (серый), WGO1 370592
|  | (Материалы для монтажных работ) | [31 empty] | (Материалы для монтажных работ)
|  | Транспортные расходы на материалы и оборудование 3% ПЗ=3% (ОЗП=3%; ЭМ=3%; МАТ=3%) | [26 empty] | Транспортные расходы на материалы и оборудование 3% ПЗ=3% (ОЗП=3%; ЭМ=3%; МАТ=3%)
|  | Заготовительно-складские расходы для материалов - 2% ПЗ=2% (ОЗП=2%; ЭМ=2%; МАТ=2%) | [26 empty] | Заготовительно-складские расходы для материалов - 2% ПЗ=2% (ОЗП=2%; ЭМ=2%; МАТ=2%)
|  | Всего по позиции |  |  | 10: 13303.01; 12: 222692.37 | [19 empty] | Всего по позиции
51 | ТЦ_20.2.08.00_77_7701875772_26.03.2024_02 | Перемычка для WGO1/ WGO3/ WGL1, (2 полюса), IZUK 6/2 476302 |  |  | шт | 102 | 1 | 102 | 93.23 | 1.0506 | 596.81 | 16.74 | 9990.64 | [14 empty] | Перемычка для WGO1/ WGO3/ WGL1, (2 полюса), IZUK 6/2 476302
|  | (Материалы для монтажных работ) | [31 empty] | (Материалы для монтажных работ)
|  | Транспортные расходы на материалы и оборудование 3% ПЗ=3% (ОЗП=3%; ЭМ=3%; МАТ=3%) | [26 empty] | Транспортные расходы на материалы и оборудование 3% ПЗ=3% (ОЗП=3%; ЭМ=3%; МАТ=3%)
|  | Заготовительно-складские расходы для материалов - 2% ПЗ=2% (ОЗП=2%; ЭМ=2%; МАТ=2%) | [26 empty] | Заготовительно-складские расходы для материалов - 2% ПЗ=2% (ОЗП=2%; ЭМ=2%; МАТ=2%)
|  | Всего по позиции |  |  | 10: 596.81; 12: 9990.64 | [19 empty] | Всего по позиции
52 | ТЦ_20.2.08.00_77_7701875772_26.03.2024_02 | Клеммник с размыкателем на DIN-рейку, 4мм.кв. (серый), ASK 3A 353109 Klemsan шт |  |  | шт | 180 | 1 | 180 | 296.43 | 1.0506 | 3348.7 | 16.74 | 56057.28 | [14 empty] | Клеммник с размыкателем на DIN-рейку, 4мм.кв. (серый), ASK 3A 353109 Klemsan шт
|  | (Материалы для монтажных работ) | [31 empty] | (Материалы для монтажных работ)
|  | Транспортные расходы на материалы и оборудование 3% ПЗ=3% (ОЗП=3%; ЭМ=3%; МАТ=3%) | [26 empty] | Транспортные расходы на материалы и оборудование 3% ПЗ=3% (ОЗП=3%; ЭМ=3%; МАТ=3%)
|  | Заготовительно-складские расходы для материалов - 2% ПЗ=2% (ОЗП=2%; ЭМ=2%; МАТ=2%) | [26 empty] | Заготовительно-складские расходы для материалов - 2% ПЗ=2% (ОЗП=2%; ЭМ=2%; МАТ=2%)
|  | Всего по позиции |  |  | 10: 3348.7; 12: 56057.28 | [19 empty] | Всего по позиции
53 | ТЦ_20.2.08.00_77_7701875772_26.03.2024_02 | Клеммник на DIN-рейку 2,5 мм.кв. (серый), AVK2,5(RP) 304120RP |  |  | шт | 8 | 1 | 8 | 82.64 | 1.0506 | 41.49 | 16.74 | 694.57 | [14 empty] | Клеммник на DIN-рейку 2,5 мм.кв. (серый), AVK2,5(RP) 304120RP
|  | (Материалы для монтажных работ) | [31 empty] | (Материалы для монтажных работ)
|  | Транспортные расходы на материалы и оборудование 3% ПЗ=3% (ОЗП=3%; ЭМ=3%; МАТ=3%) | [26 empty] | Транспортные расходы на материалы и оборудование 3% ПЗ=3% (ОЗП=3%; ЭМ=3%; МАТ=3%)
|  | Заготовительно-складские расходы для материалов - 2% ПЗ=2% (ОЗП=2%; ЭМ=2%; МАТ=2%) | [26 empty] | Заготовительно-складские расходы для материалов - 2% ПЗ=2% (ОЗП=2%; ЭМ=2%; МАТ=2%)
|  | Всего по позиции |  |  | 10: 41.49; 12: 694.57 | [19 empty] | Всего по позиции
54 | ТЦ_20.2.08.00_77_7701875772_26.03.2024_02 | Клеммник на DIN-рейку 2,5 мм.кв. (синий), AVK2,5(RP) 304121RP |  |  | шт | 8 | 1 | 8 | 82.64 | 1.0506 | 41.49 | 16.74 | 694.57 | [14 empty] | Клеммник на DIN-рейку 2,5 мм.кв. (синий), AVK2,5(RP) 304121RP
|  | (Материалы для монтажных работ) | [31 empty] | (Материалы для монтажных работ)
|  | Транспортные расходы на материалы и оборудование 3% ПЗ=3% (ОЗП=3%; ЭМ=3%; МАТ=3%) | [26 empty] | Транспортные расходы на материалы и оборудование 3% ПЗ=3% (ОЗП=3%; ЭМ=3%; МАТ=3%)
|  | Заготовительно-складские расходы для материалов - 2% ПЗ=2% (ОЗП=2%; ЭМ=2%; МАТ=2%) | [26 empty] | Заготовительно-складские расходы для материалов - 2% ПЗ=2% (ОЗП=2%; ЭМ=2%; МАТ=2%)
|  | Всего по позиции |  |  | 10: 41.49; 12: 694.57 | [19 empty] | Всего по позиции
55 | ФЕРм10-06-037-13 | Крышка декоративная и другие мелкие изделия (без присоединения проводов)(Маркировка, упор на дин рейку, концевой сегмент) |  |  | 4: 100 шт; 5: 3.98; 6: 1; 7: 3.98 | [14 empty] | Крышка декоративная и другие мелкие изделия (без присоединения проводов)(Маркировка, упор на дин рейку, концевой сегмент)
|  | Транспортные расходы на материалы и оборудование 3% ПЗ=3% (ОЗП=3%; ЭМ=3%; МАТ=3%) | [26 empty] | Транспортные расходы на материалы и оборудование 3% ПЗ=3% (ОЗП=3%; ЭМ=3%; МАТ=3%)
| Приказ от 07.07.2022 № 557/пр прил.8 табл.2 п.6 | Производство работ осуществляется внутри работающих трансформаторных и распределительных подстанций, электропомещениях (щитовые, пультовые, подстанции, реакторные, РУ и пункты, кабельные шахты, тоннели и каналы, кабельные полуэтажи) с действующим электрооборудованием или кабельными линиями под напряжением ОЗП=1,35; ЭМ=1,35; ЗПМ=1,35; ТЗ=1,35; ТЗМ=1,35 | [26 empty] | Производство работ осуществляется внутри работающих трансформаторных и распределительных подстанций, электропомещениях (щитовые, пультовые, подстанции, реакторные, РУ и пункты, кабельные шахты, тоннели и каналы, кабельные полуэтажи) с действующим электрооборудованием или кабельными линиями под напряжением ОЗП=1,35; ЭМ=1,35; ЗПМ=1,35; ТЗ=1,35; ТЗМ=1,35
| 1 | ОТ |  |  | 8: 54.42; 9: 1.3905; 10: 301.17; 11: 79.8; 12: 24033.37 | [16 empty] | ОТ
| 4 | М |  |  | 8: 3.58; 9: 1.03; 10: 14.68; 11: 16.74; 12: 245.74 | [16 empty] | М
|  | ЗТ |  |  | 4: чел.-ч; 5: 6; 6: 1.35; 7: 32.238 | [17 empty] | ЗТ
|  | Итого по расценке |  |  | 8: 58; 10: 315.85; 12: 24279.11 | [18 empty] | Итого по расценке
|  | ФОТ |  |  | 10: 301.17; 12: 24033.37 | [17 empty] | ФОТ
| Пр/812-051.1-1 | НР Прокладка и монтаж сетей связи |  |  | 4: %; 5: 90; 7: 90; 10: 271.05; 12: 21630.03 | [17 empty] | НР Прокладка и монтаж сетей связи
| Пр/774-051.1 | СП Прокладка и монтаж сетей связи |  |  | 4: %; 5: 46; 7: 46; 10: 138.54; 12: 11055.35 | [17 empty] | СП Прокладка и монтаж сетей связи
|  | Всего по позиции |  |  | 10: 725.44; 12: 56964.49 | [19 empty] | Всего по позиции
56 | ТЦ_20.2.08.00_77_7701875772_26.03.2024_02 | Концевой сегмент на измерительные клеммники WGO1,-2/WGL, (серый), NPP-WGO1-2 450109 |  |  | шт | 57 | 1 | 57 | 53.89 | 1.0506 | 192.78 | 16.74 | 3227.16 | [14 empty] | Концевой сегмент на измерительные клеммники WGO1,-2/WGL, (серый), NPP-WGO1-2 450109
|  | (Материалы для монтажных работ) | [31 empty] | (Материалы для монтажных работ)
|  | Транспортные расходы на материалы и оборудование 3% ПЗ=3% (ОЗП=3%; ЭМ=3%; МАТ=3%) | [26 empty] | Транспортные расходы на материалы и оборудование 3% ПЗ=3% (ОЗП=3%; ЭМ=3%; МАТ=3%)
|  | Заготовительно-складские расходы для материалов - 2% ПЗ=2% (ОЗП=2%; ЭМ=2%; МАТ=2%) | [26 empty] | Заготовительно-складские расходы для материалов - 2% ПЗ=2% (ОЗП=2%; ЭМ=2%; МАТ=2%)
|  | Всего по позиции |  |  | 10: 192.78; 12: 3227.16 | [19 empty] | Всего по позиции
57 | ТЦ_20.2.08.00_77_7701875772_26.03.2024_02 | Упор на DIN-рейку MR35, (серый), KD4 495059 |  |  | шт | 170 | 1 | 170 | 47.7 | 1.0506 | 508.92 | 16.74 | 8519.32 | [14 empty] | Упор на DIN-рейку MR35, (серый), KD4 495059
|  | (Материалы для монтажных работ) | [31 empty] | (Материалы для монтажных работ)
|  | Транспортные расходы на материалы и оборудование 3% ПЗ=3% (ОЗП=3%; ЭМ=3%; МАТ=3%) | [26 empty] | Транспортные расходы на материалы и оборудование 3% ПЗ=3% (ОЗП=3%; ЭМ=3%; МАТ=3%)
|  | Заготовительно-складские расходы для материалов - 2% ПЗ=2% (ОЗП=2%; ЭМ=2%; МАТ=2%) | [26 empty] | Заготовительно-складские расходы для материалов - 2% ПЗ=2% (ОЗП=2%; ЭМ=2%; МАТ=2%)
|  | Всего по позиции |  |  | 10: 508.92; 12: 8519.32 | [19 empty] | Всего по позиции
58 | ТЦ_20.2.08.00_77_7701875772_26.03.2024_02 | Маркировка клеммных групп на KD4/KD6/KD6A, (прозр.), ME 1-1 49612А |  |  | шт | 114 | 1 | 114 | 51.1 | 1.0506 | 365.6 | 16.74 | 6120.17 | [14 empty] | Маркировка клеммных групп на KD4/KD6/KD6A, (прозр.), ME 1-1 49612А
|  | (Материалы для монтажных работ) | [31 empty] | (Материалы для монтажных работ)
|  | Транспортные расходы на материалы и оборудование 3% ПЗ=3% (ОЗП=3%; ЭМ=3%; МАТ=3%) | [26 empty] | Транспортные расходы на материалы и оборудование 3% ПЗ=3% (ОЗП=3%; ЭМ=3%; МАТ=3%)
|  | Заготовительно-складские расходы для материалов - 2% ПЗ=2% (ОЗП=2%; ЭМ=2%; МАТ=2%) | [26 empty] | Заготовительно-складские расходы для материалов - 2% ПЗ=2% (ОЗП=2%; ЭМ=2%; МАТ=2%)
|  | Всего по позиции |  |  | 10: 365.6; 12: 6120.17 | [19 empty] | Всего по позиции
59 | ТЦ_20.2.08.00_77_7701875772_26.03.2024_02 | Концевой сегмент на клеммники ASK 3*, (серый), NPP ASK3 450059 |  |  | шт | 52 | 1 | 52 | 70.07 | 1.0506 | 228.67 | 16.74 | 3828.01 | [14 empty] | Концевой сегмент на клеммники ASK 3*, (серый), NPP ASK3 450059
|  | (Материалы для монтажных работ) | [31 empty] | (Материалы для монтажных работ)
|  | Транспортные расходы на материалы и оборудование 3% ПЗ=3% (ОЗП=3%; ЭМ=3%; МАТ=3%) | [26 empty] | Транспортные расходы на материалы и оборудование 3% ПЗ=3% (ОЗП=3%; ЭМ=3%; МАТ=3%)
|  | Заготовительно-складские расходы для материалов - 2% ПЗ=2% (ОЗП=2%; ЭМ=2%; МАТ=2%) | [26 empty] | Заготовительно-складские расходы для материалов - 2% ПЗ=2% (ОЗП=2%; ЭМ=2%; МАТ=2%)
|  | Всего по позиции |  |  | 10: 228.67; 12: 3828.01 | [19 empty] | Всего по позиции
60 | ТЦ_20.2.08.00_77_7701875772_26.03.2024_02 | Концевой сегмент на клеммники AVK(2,5-10)-AVK RD (2,5-4), (серый), NPP 2,5-10 444120 |  |  | шт | 5 | 1 | 5 | 35.93 | 1.0506 | 11.27 | 16.74 | 188.74 | [14 empty] | Концевой сегмент на клеммники AVK(2,5-10)-AVK RD (2,5-4), (серый), NPP 2,5-10 444120
|  | (Материалы для монтажных работ) | [31 empty] | (Материалы для монтажных работ)
|  | Транспортные расходы на материалы и оборудование 3% ПЗ=3% (ОЗП=3%; ЭМ=3%; МАТ=3%) | [26 empty] | Транспортные расходы на материалы и оборудование 3% ПЗ=3% (ОЗП=3%; ЭМ=3%; МАТ=3%)
|  | Заготовительно-складские расходы для материалов - 2% ПЗ=2% (ОЗП=2%; ЭМ=2%; МАТ=2%) | [26 empty] | Заготовительно-складские расходы для материалов - 2% ПЗ=2% (ОЗП=2%; ЭМ=2%; МАТ=2%)
|  | Всего по позиции |  |  | 10: 11.27; 12: 188.74 | [19 empty] | Всего по позиции
61 | ФЕРм08-02-397-01 | Профиль перфорированный монтажный длиной 2 м |  |  | 4: 100 м; 5: 0.4; 6: 1; 7: 0.4 | [14 empty] | Профиль перфорированный монтажный длиной 2 м
|  | Транспортные расходы на материалы и оборудование 3% ПЗ=3% (ОЗП=3%; ЭМ=3%; МАТ=3%) | [26 empty] | Транспортные расходы на материалы и оборудование 3% ПЗ=3% (ОЗП=3%; ЭМ=3%; МАТ=3%)
| Приказ от 07.07.2022 № 557/пр прил.8 табл.2 п.6 | Производство работ осуществляется внутри работающих трансформаторных и распределительных подстанций, электропомещениях (щитовые, пультовые, подстанции, реакторные, РУ и пункты, кабельные шахты, тоннели и каналы, кабельные полуэтажи) с действующим электрооборудованием или кабельными линиями под напряжением ОЗП=1,35; ЭМ=1,35; ЗПМ=1,35; ТЗ=1,35; ТЗМ=1,35 | [26 empty] | Производство работ осуществляется внутри работающих трансформаторных и распределительных подстанций, электропомещениях (щитовые, пультовые, подстанции, реакторные, РУ и пункты, кабельные шахты, тоннели и каналы, кабельные полуэтажи) с действующим электрооборудованием или кабельными линиями под напряжением ОЗП=1,35; ЭМ=1,35; ЗПМ=1,35; ТЗ=1,35; ТЗМ=1,35
| 1 | ОТ |  |  | 8: 80.46; 9: 1.3905; 10: 44.75; 11: 79.8; 12: 3571.05 | [16 empty] | ОТ
| 2 | ЭМ |  |  | 8: 95.01; 9: 1.3905; 10: 52.84; 11: 20.97; 12: 1108.05 | [16 empty] | ЭМ
| 3 | в т.ч. ОТм |  |  | 8: 23.33; 9: 1.3905; 10: 12.98; 11: 79.8; 12: 1035.8 | [16 empty] | в т.ч. ОТм
| 4 | М |  |  | 8: 407.53; 9: 1.03; 10: 167.9; 11: 16.74; 12: 2810.65 | [16 empty] | М
|  | ЗТ |  |  | 4: чел.-ч; 5: 8.56; 6: 1.35; 7: 4.6224 | [17 empty] | ЗТ
|  | ЗТм |  |  | 4: чел.-ч; 5: 2.27; 6: 1.35; 7: 1.2258 | [17 empty] | ЗТм
|  | Итого по расценке |  |  | 8: 583; 10: 265.49; 12: 7489.75 | [18 empty] | Итого по расценке
|  | ФОТ |  |  | 10: 57.73; 12: 4606.85 | [17 empty] | ФОТ
| Пр/812-049.3-1 | НР Электротехнические установки на других объектах |  |  | 4: %; 5: 97; 7: 97; 10: 56; 12: 4468.64 | [17 empty] | НР Электротехнические установки на других объектах
| Пр/774-049.3 | СП Электротехнические установки на других объектах |  |  | 4: %; 5: 51; 7: 51; 10: 29.44; 12: 2349.49 | [17 empty] | СП Электротехнические установки на других объектах
|  | Всего по позиции |  |  | 10: 350.93; 12: 14307.88 | [19 empty] | Всего по позиции
62 | ТЦ_20.2.08.00_77_7701875772_26.03.2024_02 | DIN-рейка перфорированная, длина 2000 мм 02140 |  |  | шт | 20 | 1 | 20 | 410.66 | 1.0506 | 515.46 | 16.74 | 8628.79 | [14 empty] | DIN-рейка перфорированная, длина 2000 мм 02140
|  | (Материалы для монтажных работ) | [31 empty] | (Материалы для монтажных работ)
|  | Транспортные расходы на материалы и оборудование 3% ПЗ=3% (ОЗП=3%; ЭМ=3%; МАТ=3%) | [26 empty] | Транспортные расходы на материалы и оборудование 3% ПЗ=3% (ОЗП=3%; ЭМ=3%; МАТ=3%)
|  | Заготовительно-складские расходы для материалов - 2% ПЗ=2% (ОЗП=2%; ЭМ=2%; МАТ=2%) | [26 empty] | Заготовительно-складские расходы для материалов - 2% ПЗ=2% (ОЗП=2%; ЭМ=2%; МАТ=2%)
|  | Всего по позиции |  |  | 10: 515.46; 12: 8628.79 | [19 empty] | Всего по позиции
63 | ФЕРм11-01-001-01 | Конструкции для установки приборов, масса: до 1 кг | [25 empty] | Конструкции для установки приборов, масса: до 1 кг | bar: 4 to 7
|  | Транспортные расходы на материалы и оборудование 3% ПЗ=3% (ОЗП=3%; ЭМ=3%; МАТ=3%) | [26 empty] | Транспортные расходы на материалы и оборудование 3% ПЗ=3% (ОЗП=3%; ЭМ=3%; МАТ=3%)
| Приказ от 07.07.2022 № 557/пр прил.8 табл.2 п.6 | Производство работ осуществляется внутри работающих трансформаторных и распределительных подстанций, электропомещениях (щитовые, пультовые, подстанции, реакторные, РУ и пункты, кабельные шахты, тоннели и каналы, кабельные полуэтажи) с действующим электрооборудованием или кабельными линиями под напряжением ОЗП=1,35; ЭМ=1,35; ЗПМ=1,35; ТЗ=1,35; ТЗМ=1,35 | [26 empty] | Производство работ осуществляется внутри работающих трансформаторных и распределительных подстанций, электропомещениях (щитовые, пультовые, подстанции, реакторные, РУ и пункты, кабельные шахты, тоннели и каналы, кабельные полуэтажи) с действующим электрооборудованием или кабельными линиями под напряжением ОЗП=1,35; ЭМ=1,35; ЗПМ=1,35; ТЗ=1,35; ТЗМ=1,35
| 1 | ОТ |  |  | 8: 4.54; 9: 1.3905; 10: 6.31; 11: 79.8; 12: 503.54 | [16 empty] | ОТ
| 2 | ЭМ |  |  | 8: 4.17; 9: 1.3905; 10: 5.8; 11: 20.97; 12: 121.63 | [16 empty] | ЭМ
| 3 | в т.ч. ОТм |  |  | 8: 0.5; 9: 1.3905; 10: 0.7; 11: 79.8; 12: 55.86 | [16 empty] | в т.ч. ОТм
| 4 | М |  |  | 8: 23.2; 9: 1.03; 10: 23.9; 11: 16.74; 12: 400.09 | [16 empty] | М
|  | ЗТ |  |  | 4: чел.-ч; 5: 0.52; 6: 1.35; 7: 0.702 | [17 empty] | ЗТ
|  | ЗТм |  |  | 4: чел.-ч; 5: 0.05; 6: 1.35; 7: 0.0675 | [17 empty] | ЗТм
|  | Итого по расценке |  |  | 8: 31.91; 10: 36.01; 12: 1025.26 | [18 empty] | Итого по расценке
|  | ФОТ |  |  | 10: 7.01; 12: 559.4 | [17 empty] | ФОТ
| Пр/812-053.0-1 | НР Приборы, средства автоматизации и вычислительной техники |  |  | 4: %; 5: 90; 7: 90; 10: 6.31; 12: 503.46 | [17 empty] | НР Приборы, средства автоматизации и вычислительной техники
| Пр/774-053.0 | СП Приборы, средства автоматизации и вычислительной техники |  |  | 4: %; 5: 46; 7: 46; 10: 3.22; 12: 257.32 | [17 empty] | СП Приборы, средства автоматизации и вычислительной техники
|  | Всего по позиции |  |  | 10: 45.54; 12: 1786.04 | [19 empty] | Всего по позиции
64 | ТЦ_20.2.06.05_77_7701875772_26.03.2024_02 | Кронштейн для датчика температуры с защитным экраном от осадков, ветра и солнечной радиации TS-SRS2 |  |  | шт | 1 | 1 | 1 | 7300 | 1.0506 | 458.15 | 16.74 | 7669.38 | [14 empty] | Кронштейн для датчика температуры с защитным экраном от осадков, ветра и солнечной радиации TS-SRS2
|  | (Материалы для монтажных работ) | [31 empty] | (Материалы для монтажных работ)
|  | Транспортные расходы на материалы и оборудование 3% ПЗ=3% (ОЗП=3%; ЭМ=3%; МАТ=3%) | [26 empty] | Транспортные расходы на материалы и оборудование 3% ПЗ=3% (ОЗП=3%; ЭМ=3%; МАТ=3%)
|  | Заготовительно-складские расходы для материалов - 2% ПЗ=2% (ОЗП=2%; ЭМ=2%; МАТ=2%) | [26 empty] | Заготовительно-складские расходы для материалов - 2% ПЗ=2% (ОЗП=2%; ЭМ=2%; МАТ=2%)
|  | Всего по позиции |  |  | 10: 458.15; 12: 7669.38 | [19 empty] | Всего по позиции
65 | ФЕРм10-06-068-17 | Сдача объекта, контрольные и приемо-сдаточные испытания |  |  | 4: объект; 5: 1; 6: 1; 7: 1 | [14 empty] | Сдача объекта, контрольные и приемо-сдаточные испытания
|  | Транспортные расходы на материалы и оборудование 3% ПЗ=3% (ОЗП=3%; ЭМ=3%; МАТ=3%) | [26 empty] | Транспортные расходы на материалы и оборудование 3% ПЗ=3% (ОЗП=3%; ЭМ=3%; МАТ=3%)
| Приказ от 07.07.2022 № 557/пр прил.8 табл.2 п.6 | Производство работ осуществляется внутри работающих трансформаторных и распределительных подстанций, электропомещениях (щитовые, пультовые, подстанции, реакторные, РУ и пункты, кабельные шахты, тоннели и каналы, кабельные полуэтажи) с действующим электрооборудованием или кабельными линиями под напряжением ОЗП=1,35; ЭМ=1,35; ЗПМ=1,35; ТЗ=1,35; ТЗМ=1,35 | [26 empty] | Производство работ осуществляется внутри работающих трансформаторных и распределительных подстанций, электропомещениях (щитовые, пультовые, подстанции, реакторные, РУ и пункты, кабельные шахты, тоннели и каналы, кабельные полуэтажи) с действующим электрооборудованием или кабельными линиями под напряжением ОЗП=1,35; ЭМ=1,35; ЗПМ=1,35; ТЗ=1,35; ТЗМ=1,35
| 1 | ОТ |  |  | 8: 4274.32; 9: 1.3905; 10: 5943.44; 11: 79.8; 12: 474286.51 | [16 empty] | ОТ
| 2 | ЭМ |  |  | 8: 2775.93; 9: 1.3905; 10: 3859.93; 11: 20.97; 12: 80942.73 | [16 empty] | ЭМ
| 3 | в т.ч. ОТм |  |  | 8: 290.46; 9: 1.3905; 10: 403.88; 11: 79.8; 12: 32229.62 | [16 empty] | в т.ч. ОТм
| 4 | М |  |  | 8: 85.49; 9: 1.03; 10: 88.05; 11: 16.74; 12: 1473.96 | [16 empty] | М
|  | ЗТ |  |  | 4: чел.-ч; 5: 289; 6: 1.35; 7: 390.15 | [17 empty] | ЗТ
|  | ЗТм |  |  | 4: чел.-ч; 5: 25.04; 6: 1.35; 7: 33.804 | [17 empty] | ЗТм
|  | Итого по расценке |  |  | 8: 7135.74; 10: 9891.42; 12: 556703.2 | [18 empty] | Итого по расценке
|  | ФОТ |  |  | 10: 6347.32; 12: 506516.13 | [17 empty] | ФОТ
| Пр/812-051.1-1 | НР Прокладка и монтаж сетей связи |  |  | 4: %; 5: 90; 7: 90; 10: 5712.59; 12: 455864.52 | [17 empty] | НР Прокладка и монтаж сетей связи
| Пр/774-051.1 | СП Прокладка и монтаж сетей связи |  |  | 4: %; 5: 46; 7: 46; 10: 2919.77; 12: 232997.42 | [17 empty] | СП Прокладка и монтаж сетей связи
|  | Всего по позиции |  |  | 10: 18523.78; 12: 1245565.14 | [19 empty] | Всего по позиции
Монтаж кабельной продукции | [26 empty] | Монтаж кабельной продукции
66 | ФЕРм08-02-147-01 | Кабель до 35 кВ по установленным конструкциям и лоткам с креплением на поворотах и в конце трассы, масса 1 м кабеля: до 1 кг |  |  | 4: 100 м; 5: 195.5; 6: 1; 7: 195.5 | [14 empty] | Кабель до 35 кВ по установленным конструкциям и лоткам с креплением на поворотах и в конце трассы, масса 1 м кабеля: до 1 кг
|  | Транспортные расходы на материалы и оборудование 3% ПЗ=3% (ОЗП=3%; ЭМ=3%; МАТ=3%) | [26 empty] | Транспортные расходы на материалы и оборудование 3% ПЗ=3% (ОЗП=3%; ЭМ=3%; МАТ=3%)
| Приказ от 07.07.2022 № 557/пр прил.8 табл.2 п.6 | Производство работ осуществляется внутри работающих трансформаторных и распределительных подстанций, электропомещениях (щитовые, пультовые, подстанции, реакторные, РУ и пункты, кабельные шахты, тоннели и каналы, кабельные полуэтажи) с действующим электрооборудованием или кабельными линиями под напряжением ОЗП=1,35; ЭМ=1,35; ЗПМ=1,35; ТЗ=1,35; ТЗМ=1,35 | [26 empty] | Производство работ осуществляется внутри работающих трансформаторных и распределительных подстанций, электропомещениях (щитовые, пультовые, подстанции, реакторные, РУ и пункты, кабельные шахты, тоннели и каналы, кабельные полуэтажи) с действующим электрооборудованием или кабельными линиями под напряжением ОЗП=1,35; ЭМ=1,35; ЗПМ=1,35; ТЗ=1,35; ТЗМ=1,35
| 1 | ОТ |  |  | 8: 87.23; 9: 1.3905; 10: 23712.84; 11: 79.8; 12: 1892284.63 | [16 empty] | ОТ
| 2 | ЭМ |  |  | 8: 45.42; 9: 1.3905; 10: 12347.1; 11: 20.97; 12: 258918.69 | [16 empty] | ЭМ
| 3 | в т.ч. ОТм |  |  | 8: 5.02; 9: 1.3905; 10: 1364.65; 11: 79.8; 12: 108899.07 | [16 empty] | в т.ч. ОТм
| 4 | М |  |  | 8: 28.13; 9: 1.03; 10: 5664.4; 11: 16.74; 12: 94822.06 | [16 empty] | М
|  | ЗТ |  |  | 4: чел.-ч; 5: 9.28; 6: 1.35; 7: 2449.224 | [17 empty] | ЗТ
|  | ЗТм |  |  | 4: чел.-ч; 5: 0.4; 6: 1.35; 7: 105.57 | [17 empty] | ЗТм
|  | Итого по расценке |  |  | 8: 160.78; 10: 41724.34; 12: 2246025.38 | [18 empty] | Итого по расценке
|  | ФОТ |  |  | 10: 25077.49; 12: 2001183.7 | [17 empty] | ФОТ
| Пр/812-049.3-1 | НР Электротехнические установки на других объектах |  |  | 4: %; 5: 97; 7: 97; 10: 24325.17; 12: 1941148.19 | [17 empty] | НР Электротехнические установки на других объектах
| Пр/774-049.3 | СП Электротехнические установки на других объектах |  |  | 4: %; 5: 51; 7: 51; 10: 12789.52; 12: 1020603.69 | [17 empty] | СП Электротехнические установки на других объектах
|  | Всего по позиции |  |  | 10: 78839.03; 12: 5207777.26 | [19 empty] | Всего по позиции
67 | ФЕРм08-04-744-01 | Кабель силовой с креплением в местах изменения трассы, масса 1 м кабеля: до 1 кг |  |  | 4: 100 м; 5: 9.87; 6: 1; 7: 9.87 | [14 empty] | Кабель силовой с креплением в местах изменения трассы, масса 1 м кабеля: до 1 кг
|  | Транспортные расходы на материалы и оборудование 3% ПЗ=3% (ОЗП=3%; ЭМ=3%; МАТ=3%) | [26 empty] | Транспортные расходы на материалы и оборудование 3% ПЗ=3% (ОЗП=3%; ЭМ=3%; МАТ=3%)
| Приказ от 07.07.2022 № 557/пр прил.8 табл.2 п.6 | Производство работ осуществляется внутри работающих трансформаторных и распределительных подстанций, электропомещениях (щитовые, пультовые, подстанции, реакторные, РУ и пункты, кабельные шахты, тоннели и каналы, кабельные полуэтажи) с действующим электрооборудованием или кабельными линиями под напряжением ОЗП=1,35; ЭМ=1,35; ЗПМ=1,35; ТЗ=1,35; ТЗМ=1,35 | [26 empty] | Производство работ осуществляется внутри работающих трансформаторных и распределительных подстанций, электропомещениях (щитовые, пультовые, подстанции, реакторные, РУ и пункты, кабельные шахты, тоннели и каналы, кабельные полуэтажи) с действующим электрооборудованием или кабельными линиями под напряжением ОЗП=1,35; ЭМ=1,35; ЗПМ=1,35; ТЗ=1,35; ТЗМ=1,35
| 1 | ОТ |  |  | 8: 410.77; 9: 1.3905; 10: 5637.5; 11: 79.8; 12: 449872.5 | [16 empty] | ОТ
| 2 | ЭМ |  |  | 8: 11.12; 9: 1.3905; 10: 152.61; 11: 20.97; 12: 3200.23 | [16 empty] | ЭМ
| 3 | в т.ч. ОТм |  |  | 8: 1.51; 9: 1.3905; 10: 20.72; 11: 79.8; 12: 1653.46 | [16 empty] | в т.ч. ОТм
| 4 | М |  |  | 8: 59.01; 9: 1.03; 10: 599.9; 11: 16.74; 12: 10042.33 | [16 empty] | М
|  | ЗТ |  |  | 4: чел.-ч; 5: 42.7; 6: 1.35; 7: 568.9561 | [17 empty] | ЗТ
|  | ЗТм |  |  | 4: чел.-ч; 5: 0.12; 6: 1.35; 7: 1.5989 | [17 empty] | ЗТм
|  | Итого по расценке |  |  | 8: 480.9; 10: 6390.01; 12: 463115.06 | [18 empty] | Итого по расценке
|  | ФОТ |  |  | 10: 5658.22; 12: 451525.96 | [17 empty] | ФОТ
| Пр/812-049.1-1 | НР Электротехнические установки на атомных электростанциях |  |  | 4: %; 5: 126; 7: 126; 10: 7129.36; 12: 568922.71 | [17 empty] | НР Электротехнические установки на атомных электростанциях
| Пр/774-049.1 | СП Электротехнические установки на атомных электростанциях |  |  | 4: %; 5: 68; 7: 68; 10: 3847.59; 12: 307037.65 | [17 empty] | СП Электротехнические установки на атомных электростанциях
|  | Всего по позиции |  |  | 10: 17366.96; 12: 1339075.42 | [19 empty] | Всего по позиции
68 | ФЕРм08-02-405-01 | Провод по установленным стальным конструкциям и панелям, сечение: до 16 мм2 |  |  | 4: 100 м; 5: 10.17; 6: 1; 7: 10.17 | [14 empty] | Провод по установленным стальным конструкциям и панелям, сечение: до 16 мм2
|  | Транспортные расходы на материалы и оборудование 3% ПЗ=3% (ОЗП=3%; ЭМ=3%; МАТ=3%) | [26 empty] | Транспортные расходы на материалы и оборудование 3% ПЗ=3% (ОЗП=3%; ЭМ=3%; МАТ=3%)
| Приказ от 07.07.2022 № 557/пр прил.8 табл.2 п.6 | Производство работ осуществляется внутри работающих трансформаторных и распределительных подстанций, электропомещениях (щитовые, пультовые, подстанции, реакторные, РУ и пункты, кабельные шахты, тоннели и каналы, кабельные полуэтажи) с действующим электрооборудованием или кабельными линиями под напряжением ОЗП=1,35; ЭМ=1,35; ЗПМ=1,35; ТЗ=1,35; ТЗМ=1,35 | [26 empty] | Производство работ осуществляется внутри работающих трансформаторных и распределительных подстанций, электропомещениях (щитовые, пультовые, подстанции, реакторные, РУ и пункты, кабельные шахты, тоннели и каналы, кабельные полуэтажи) с действующим электрооборудованием или кабельными линиями под напряжением ОЗП=1,35; ЭМ=1,35; ЗПМ=1,35; ТЗ=1,35; ТЗМ=1,35
| 1 | ОТ |  |  | 8: 288.02; 9: 1.3905; 10: 4073; 11: 79.8; 12: 325025.4 | [16 empty] | ОТ
| 2 | ЭМ |  |  | 8: 68.98; 9: 1.3905; 10: 975.47; 11: 20.97; 12: 20455.61 | [16 empty] | ЭМ
| 3 | в т.ч. ОТм |  |  | 8: 4.02; 9: 1.3905; 10: 56.85; 11: 79.8; 12: 4536.63 | [16 empty] | в т.ч. ОТм
| 4 | М |  |  | 8: 73.7; 9: 1.03; 10: 772.01; 11: 16.74; 12: 12923.45 | [16 empty] | М
|  | ЗТ |  |  | 4: чел.-ч; 5: 30.64; 6: 1.35; 7: 420.6719 | [17 empty] | ЗТ
|  | ЗТм |  |  | 4: чел.-ч; 5: 0.32; 6: 1.35; 7: 4.3934 | [17 empty] | ЗТм
|  | Итого по расценке |  |  | 8: 430.7; 10: 5820.48; 12: 358404.46 | [18 empty] | Итого по расценке
|  | ФОТ |  |  | 10: 4129.85; 12: 329562.03 | [17 empty] | ФОТ
| Пр/812-049.3-1 | НР Электротехнические установки на других объектах |  |  | 4: %; 5: 97; 7: 97; 10: 4005.95; 12: 319675.17 | [17 empty] | НР Электротехнические установки на других объектах
| Пр/774-049.3 | СП Электротехнические установки на других объектах |  |  | 4: %; 5: 51; 7: 51; 10: 2106.22; 12: 168076.64 | [17 empty] | СП Электротехнические установки на других объектах
|  | Всего по позиции |  |  | 10: 11932.65; 12: 846156.27 | [19 empty] | Всего по позиции
69 | ФЕРм11-06-002-01 | Электрические проводки в щитах и пультах: шкафных и панельных |  |  | 4: 100 м; 5: 33.76; 6: 1; 7: 33.76 | [14 empty] | Электрические проводки в щитах и пультах: шкафных и панельных
|  | Транспортные расходы на материалы и оборудование 3% ПЗ=3% (ОЗП=3%; ЭМ=3%; МАТ=3%) | [26 empty] | Транспортные расходы на материалы и оборудование 3% ПЗ=3% (ОЗП=3%; ЭМ=3%; МАТ=3%)
| Приказ от 07.07.2022 № 557/пр прил.8 табл.2 п.6 | Производство работ осуществляется внутри работающих трансформаторных и распределительных подстанций, электропомещениях (щитовые, пультовые, подстанции, реакторные, РУ и пункты, кабельные шахты, тоннели и каналы, кабельные полуэтажи) с действующим электрооборудованием или кабельными линиями под напряжением ОЗП=1,35; ЭМ=1,35; ЗПМ=1,35; ТЗ=1,35; ТЗМ=1,35 | [26 empty] | Производство работ осуществляется внутри работающих трансформаторных и распределительных подстанций, электропомещениях (щитовые, пультовые, подстанции, реакторные, РУ и пункты, кабельные шахты, тоннели и каналы, кабельные полуэтажи) с действующим электрооборудованием или кабельными линиями под напряжением ОЗП=1,35; ЭМ=1,35; ЗПМ=1,35; ТЗ=1,35; ТЗМ=1,35
| 1 | ОТ |  |  | 8: 102.8; 9: 1.3905; 10: 4825.77; 11: 79.8; 12: 385096.45 | [16 empty] | ОТ
| 4 | М |  |  | 8: 14.37; 9: 1.03; 10: 499.69; 11: 16.74; 12: 8364.81 | [16 empty] | М
|  | ЗТ |  |  | 4: чел.-ч; 5: 9.27; 6: 1.35; 7: 422.4895 | [17 empty] | ЗТ
|  | Итого по расценке |  |  | 8: 117.17; 10: 5325.46; 12: 393461.26 | [18 empty] | Итого по расценке
|  | ФОТ |  |  | 10: 4825.77; 12: 385096.45 | [17 empty] | ФОТ
| Пр/812-053.0-1 | НР Приборы, средства автоматизации и вычислительной техники |  |  | 4: %; 5: 90; 7: 90; 10: 4343.19; 12: 346586.81 | [17 empty] | НР Приборы, средства автоматизации и вычислительной техники
| Пр/774-053.0 | СП Приборы, средства автоматизации и вычислительной техники |  |  | 4: %; 5: 46; 7: 46; 10: 2219.85; 12: 177144.37 | [17 empty] | СП Приборы, средства автоматизации и вычислительной техники
|  | Всего по позиции |  |  | 10: 11888.5; 12: 917192.44 | [19 empty] | Всего по позиции
70 | ФЕРм08-02-148-01 | Кабель до 35 кВ в проложенных трубах, блоках и коробах, масса 1 м кабеля: до 1 кг |  |  | 4: 100 м; 5: 11.07; 6: 1; 7: 11.07 | [14 empty] | Кабель до 35 кВ в проложенных трубах, блоках и коробах, масса 1 м кабеля: до 1 кг
|  | Транспортные расходы на материалы и оборудование 3% ПЗ=3% (ОЗП=3%; ЭМ=3%; МАТ=3%) | [26 empty] | Транспортные расходы на материалы и оборудование 3% ПЗ=3% (ОЗП=3%; ЭМ=3%; МАТ=3%)
| Приказ от 07.07.2022 № 557/пр прил.8 табл.2 п.6 | Производство работ осуществляется внутри работающих трансформаторных и распределительных подстанций, электропомещениях (щитовые, пультовые, подстанции, реакторные, РУ и пункты, кабельные шахты, тоннели и каналы, кабельные полуэтажи) с действующим электрооборудованием или кабельными линиями под напряжением ОЗП=1,35; ЭМ=1,35; ЗПМ=1,35; ТЗ=1,35; ТЗМ=1,35 | [26 empty] | Производство работ осуществляется внутри работающих трансформаторных и распределительных подстанций, электропомещениях (щитовые, пультовые, подстанции, реакторные, РУ и пункты, кабельные шахты, тоннели и каналы, кабельные полуэтажи) с действующим электрооборудованием или кабельными линиями под напряжением ОЗП=1,35; ЭМ=1,35; ЗПМ=1,35; ТЗ=1,35; ТЗМ=1,35
| 1 | ОТ |  |  | 8: 93.25; 9: 1.3905; 10: 1435.38; 11: 79.8; 12: 114543.32 | [16 empty] | ОТ
| 2 | ЭМ |  |  | 8: 46.25; 9: 1.3905; 10: 711.92; 11: 20.97; 12: 14928.96 | [16 empty] | ЭМ
| 3 | в т.ч. ОТм |  |  | 8: 5.02; 9: 1.3905; 10: 77.27; 11: 79.8; 12: 6166.15 | [16 empty] | в т.ч. ОТм
| 4 | М |  |  | 8: 37.03; 9: 1.03; 10: 422.22; 11: 16.74; 12: 7067.96 | [16 empty] | М
|  | ЗТ |  |  | 4: чел.-ч; 5: 9.92; 6: 1.35; 7: 148.2494 | [17 empty] | ЗТ
|  | ЗТм |  |  | 4: чел.-ч; 5: 0.4; 6: 1.35; 7: 5.9778 | [17 empty] | ЗТм
|  | Итого по расценке |  |  | 8: 176.53; 10: 2569.52; 12: 136540.24 | [18 empty] | Итого по расценке
|  | ФОТ |  |  | 10: 1512.65; 12: 120709.47 | [17 empty] | ФОТ
| Пр/812-049.3-1 | НР Электротехнические установки на других объектах |  |  | 4: %; 5: 97; 7: 97; 10: 1467.27; 12: 117088.19 | [17 empty] | НР Электротехнические установки на других объектах
| Пр/774-049.3 | СП Электротехнические установки на других объектах |  |  | 4: %; 5: 51; 7: 51; 10: 771.45; 12: 61561.83 | [17 empty] | СП Электротехнические установки на других объектах
|  | Всего по позиции |  |  | 10: 4808.24; 12: 315190.26 | [19 empty] | Всего по позиции
71 | ТЦ_21.0.00.00_77_7701875772_26.03.2024_02 | Кабель контрольный КВВГЭнг(А)-LS 5х6 |  |  | м | 400.86 | 1 | 400.86 | 364.5 | 1.0506 | 9170.06 | 16.74 | 153506.81 | [14 empty] | Кабель контрольный КВВГЭнг(А)-LS 5х6
|  | (Материалы для монтажных работ) | [31 empty] | (Материалы для монтажных работ)
|  | Транспортные расходы на материалы и оборудование 3% ПЗ=3% (ОЗП=3%; ЭМ=3%; МАТ=3%) | [26 empty] | Транспортные расходы на материалы и оборудование 3% ПЗ=3% (ОЗП=3%; ЭМ=3%; МАТ=3%)
|  | Заготовительно-складские расходы для материалов - 2% ПЗ=2% (ОЗП=2%; ЭМ=2%; МАТ=2%) | [26 empty] | Заготовительно-складские расходы для материалов - 2% ПЗ=2% (ОЗП=2%; ЭМ=2%; МАТ=2%)
|  | Всего по позиции |  |  | 10: 9170.06; 12: 153506.81 | [19 empty] | Всего по позиции
72 | ТЦ_21.0.00.00_77_7701875772_26.03.2024_02 | Кабель контрольный КВВГЭнг(А)-LS 7х4 |  |  | м | 165.24 | 1 | 165.24 | 342 | 1.0506 | 3546.69 | 16.74 | 59371.59 | [14 empty] | Кабель контрольный КВВГЭнг(А)-LS 7х4
|  | (Материалы для монтажных работ) | [31 empty] | (Материалы для монтажных работ)
|  | Транспортные расходы на материалы и оборудование 3% ПЗ=3% (ОЗП=3%; ЭМ=3%; МАТ=3%) | [26 empty] | Транспортные расходы на материалы и оборудование 3% ПЗ=3% (ОЗП=3%; ЭМ=3%; МАТ=3%)
|  | Заготовительно-складские расходы для материалов - 2% ПЗ=2% (ОЗП=2%; ЭМ=2%; МАТ=2%) | [26 empty] | Заготовительно-складские расходы для материалов - 2% ПЗ=2% (ОЗП=2%; ЭМ=2%; МАТ=2%)
|  | Всего по позиции |  |  | 10: 3546.69; 12: 59371.59 | [19 empty] | Всего по позиции
73 | ТЦ_21.0.00.00_77_7701875772_26.03.2024_02 | Кабель контрольный КВВГЭнг(А)-LS 5х4 |  |  | м | 3832.14 | 1 | 3832.14 | 247.5 | 1.0506 | 59524.88 | 16.74 | 996446.46 | [14 empty] | Кабель контрольный КВВГЭнг(А)-LS 5х4
|  | (Материалы для монтажных работ) | [31 empty] | (Материалы для монтажных работ)
|  | Транспортные расходы на материалы и оборудование 3% ПЗ=3% (ОЗП=3%; ЭМ=3%; МАТ=3%) | [26 empty] | Транспортные расходы на материалы и оборудование 3% ПЗ=3% (ОЗП=3%; ЭМ=3%; МАТ=3%)
|  | Заготовительно-складские расходы для материалов - 2% ПЗ=2% (ОЗП=2%; ЭМ=2%; МАТ=2%) | [26 empty] | Заготовительно-складские расходы для материалов - 2% ПЗ=2% (ОЗП=2%; ЭМ=2%; МАТ=2%)
|  | Всего по позиции |  |  | 10: 59524.88; 12: 996446.46 | [19 empty] | Всего по позиции
74 | ТЦ_21.0.00.00_77_7701875772_26.03.2024_02 | Кабель контрольный КВВГЭнг(А)-LS 5х2,5 |  |  | м | 1126.08 | 1 | 1126.08 | 158.5 | 1.0506 | 11201.61 | 16.74 | 187514.95 | [14 empty] | Кабель контрольный КВВГЭнг(А)-LS 5х2,5
|  | (Материалы для монтажных работ) | [31 empty] | (Материалы для монтажных работ)
|  | Транспортные расходы на материалы и оборудование 3% ПЗ=3% (ОЗП=3%; ЭМ=3%; МАТ=3%) | [26 empty] | Транспортные расходы на материалы и оборудование 3% ПЗ=3% (ОЗП=3%; ЭМ=3%; МАТ=3%)
|  | Заготовительно-складские расходы для материалов - 2% ПЗ=2% (ОЗП=2%; ЭМ=2%; МАТ=2%) | [26 empty] | Заготовительно-складские расходы для материалов - 2% ПЗ=2% (ОЗП=2%; ЭМ=2%; МАТ=2%)
|  | Всего по позиции |  |  | 10: 11201.61; 12: 187514.95 | [19 empty] | Всего по позиции
75 | ТЦ_21.0.00.00_77_7701875772_26.03.2024_02 | Кабель контрольный КВВГЭнг(А)-LS 27х1,5 |  |  | м | 3039.6 | 1 | 3039.6 | 514 | 1.0506 | 98053.14 | 16.74 | 1641409.53 | [14 empty] | Кабель контрольный КВВГЭнг(А)-LS 27х1,5
|  | (Материалы для монтажных работ) | [31 empty] | (Материалы для монтажных работ)
|  | Транспортные расходы на материалы и оборудование 3% ПЗ=3% (ОЗП=3%; ЭМ=3%; МАТ=3%) | [26 empty] | Транспортные расходы на материалы и оборудование 3% ПЗ=3% (ОЗП=3%; ЭМ=3%; МАТ=3%)
|  | Заготовительно-складские расходы для материалов - 2% ПЗ=2% (ОЗП=2%; ЭМ=2%; МАТ=2%) | [26 empty] | Заготовительно-складские расходы для материалов - 2% ПЗ=2% (ОЗП=2%; ЭМ=2%; МАТ=2%)
|  | Всего по позиции |  |  | 10: 98053.14; 12: 1641409.53 | [19 empty] | Всего по позиции
76 | ТЦ_21.0.00.00_77_7701875772_26.03.2024_02 | Кабель контрольный КВВГЭнг(А)-LS 19х1,5 |  |  | м | 756.84 | 1 | 756.84 | 362.5 | 1.0506 | 17218.45 | 16.74 | 288236.84 | [14 empty] | Кабель контрольный КВВГЭнг(А)-LS 19х1,5
|  | (Материалы для монтажных работ) | [31 empty] | (Материалы для монтажных работ)
|  | Транспортные расходы на материалы и оборудование 3% ПЗ=3% (ОЗП=3%; ЭМ=3%; МАТ=3%) | [26 empty] | Транспортные расходы на материалы и оборудование 3% ПЗ=3% (ОЗП=3%; ЭМ=3%; МАТ=3%)
|  | Заготовительно-складские расходы для материалов - 2% ПЗ=2% (ОЗП=2%; ЭМ=2%; МАТ=2%) | [26 empty] | Заготовительно-складские расходы для материалов - 2% ПЗ=2% (ОЗП=2%; ЭМ=2%; МАТ=2%)
|  | Всего по позиции |  |  | 10: 17218.45; 12: 288236.84 | [19 empty] | Всего по позиции
77 | ТЦ_21.0.00.00_77_7701875772_26.03.2024_02 | Кабель контрольный КВВГЭнг(А)-LS 14х1,5 |  |  | м | 238.68 | 1 | 238.68 | 268.5 | 1.0506 | 4022 | 16.74 | 67328.31 | [14 empty] | Кабель контрольный КВВГЭнг(А)-LS 14х1,5
|  | (Материалы для монтажных работ) | [31 empty] | (Материалы для монтажных работ)
|  | Транспортные расходы на материалы и оборудование 3% ПЗ=3% (ОЗП=3%; ЭМ=3%; МАТ=3%) | [26 empty] | Транспортные расходы на материалы и оборудование 3% ПЗ=3% (ОЗП=3%; ЭМ=3%; МАТ=3%)
|  | Заготовительно-складские расходы для материалов - 2% ПЗ=2% (ОЗП=2%; ЭМ=2%; МАТ=2%) | [26 empty] | Заготовительно-складские расходы для материалов - 2% ПЗ=2% (ОЗП=2%; ЭМ=2%; МАТ=2%)
|  | Всего по позиции |  |  | 10: 4022; 12: 67328.31 | [19 empty] | Всего по позиции
78 | ТЦ_21.0.00.00_77_7701875772_26.03.2024_02 | Кабель контрольный КВВГЭнг(А)-LS 10х1,5 |  |  | м | 682.38 | 1 | 682.38 | 195 | 1.0506 | 8351.08 | 16.74 | 139797.14 | [14 empty] | Кабель контрольный КВВГЭнг(А)-LS 10х1,5
|  | (Материалы для монтажных работ) | [31 empty] | (Материалы для монтажных работ)
|  | Транспортные расходы на материалы и оборудование 3% ПЗ=3% (ОЗП=3%; ЭМ=3%; МАТ=3%) | [26 empty] | Транспортные расходы на материалы и оборудование 3% ПЗ=3% (ОЗП=3%; ЭМ=3%; МАТ=3%)
|  | Заготовительно-складские расходы для материалов - 2% ПЗ=2% (ОЗП=2%; ЭМ=2%; МАТ=2%) | [26 empty] | Заготовительно-складские расходы для материалов - 2% ПЗ=2% (ОЗП=2%; ЭМ=2%; МАТ=2%)
|  | Всего по позиции |  |  | 10: 8351.08; 12: 139797.14 | [19 empty] | Всего по позиции
79 | ТЦ_21.0.00.00_77_7701875772_26.03.2024_02 | Кабель контрольный КВВГЭнг(А)-LS 7х1,5 |  |  | м | 1100.04 | 1 | 1100.04 | 139.5 | 1.0506 | 9630.85 | 16.74 | 161220.43 | [14 empty] | Кабель контрольный КВВГЭнг(А)-LS 7х1,5
|  | (Материалы для монтажных работ) | [31 empty] | (Материалы для монтажных работ)
|  | Транспортные расходы на материалы и оборудование 3% ПЗ=3% (ОЗП=3%; ЭМ=3%; МАТ=3%) | [26 empty] | Транспортные расходы на материалы и оборудование 3% ПЗ=3% (ОЗП=3%; ЭМ=3%; МАТ=3%)
|  | Заготовительно-складские расходы для материалов - 2% ПЗ=2% (ОЗП=2%; ЭМ=2%; МАТ=2%) | [26 empty] | Заготовительно-складские расходы для материалов - 2% ПЗ=2% (ОЗП=2%; ЭМ=2%; МАТ=2%)
|  | Всего по позиции |  |  | 10: 9630.85; 12: 161220.43 | [19 empty] | Всего по позиции
80 | ТЦ_21.0.00.00_77_7701875772_26.03.2024_02 | Кабель контрольный КВВГЭнг(А)-LS 5х1,5 |  |  | м | 881.68 | 1 | 881.68 | 103 | 1.0506 | 5699.41 | 16.74 | 95408.18 | [14 empty] | Кабель контрольный КВВГЭнг(А)-LS 5х1,5
|  | (Материалы для монтажных работ) | [31 empty] | (Материалы для монтажных работ)
|  | Транспортные расходы на материалы и оборудование 3% ПЗ=3% (ОЗП=3%; ЭМ=3%; МАТ=3%) | [26 empty] | Транспортные расходы на материалы и оборудование 3% ПЗ=3% (ОЗП=3%; ЭМ=3%; МАТ=3%)
|  | Заготовительно-складские расходы для материалов - 2% ПЗ=2% (ОЗП=2%; ЭМ=2%; МАТ=2%) | [26 empty] | Заготовительно-складские расходы для материалов - 2% ПЗ=2% (ОЗП=2%; ЭМ=2%; МАТ=2%)
|  | Всего по позиции |  |  | 10: 5699.41; 12: 95408.18 | [19 empty] | Всего по позиции
81 | ТЦ_21.0.00.00_77_7701875772_26.03.2024_02 | Кабель контрольный КВВГЭнг(А)-LS 4х1,5 |  |  | м | 4941.94 | 1 | 4941.94 | 83 | 1.0506 | 25742.9 | 16.74 | 430936.18 | [14 empty] | Кабель контрольный КВВГЭнг(А)-LS 4х1,5
|  | (Материалы для монтажных работ) | [31 empty] | (Материалы для монтажных работ)
|  | Транспортные расходы на материалы и оборудование 3% ПЗ=3% (ОЗП=3%; ЭМ=3%; МАТ=3%) | [26 empty] | Транспортные расходы на материалы и оборудование 3% ПЗ=3% (ОЗП=3%; ЭМ=3%; МАТ=3%)
|  | Заготовительно-складские расходы для материалов - 2% ПЗ=2% (ОЗП=2%; ЭМ=2%; МАТ=2%) | [26 empty] | Заготовительно-складские расходы для материалов - 2% ПЗ=2% (ОЗП=2%; ЭМ=2%; МАТ=2%)
|  | Всего по позиции |  |  | 10: 25742.9; 12: 430936.18 | [19 empty] | Всего по позиции
82 | ТЦ_21.0.00.00_77_7701875772_26.03.2024_02 | Кабель силовой ВВГнг(А)-LS 3х2,5 |  |  | м | 257.5 | 1 | 257.5 | 96 | 1.0506 | 1551.42 | 16.74 | 25970.83 | [14 empty] | Кабель силовой ВВГнг(А)-LS 3х2,5
|  | (Материалы для монтажных работ) | [31 empty] | (Материалы для монтажных работ)
|  | Транспортные расходы на материалы и оборудование 3% ПЗ=3% (ОЗП=3%; ЭМ=3%; МАТ=3%) | [26 empty] | Транспортные расходы на материалы и оборудование 3% ПЗ=3% (ОЗП=3%; ЭМ=3%; МАТ=3%)
|  | Заготовительно-складские расходы для материалов - 2% ПЗ=2% (ОЗП=2%; ЭМ=2%; МАТ=2%) | [26 empty] | Заготовительно-складские расходы для материалов - 2% ПЗ=2% (ОЗП=2%; ЭМ=2%; МАТ=2%)
|  | Всего по позиции |  |  | 10: 1551.42; 12: 25970.83 | [19 empty] | Всего по позиции
83 | ТЦ_21.0.00.00_77_7701875772_26.03.2024_02 | Кабель силовой ВВГнг(А)-LS 3х1,5 |  |  | м | 948.63 | 1 | 948.63 | 63 | 1.0506 | 3750.76 | 16.74 | 62787.73 | [14 empty] | Кабель силовой ВВГнг(А)-LS 3х1,5
|  | (Материалы для монтажных работ) | [31 empty] | (Материалы для монтажных работ)
|  | Транспортные расходы на материалы и оборудование 3% ПЗ=3% (ОЗП=3%; ЭМ=3%; МАТ=3%) | [26 empty] | Транспортные расходы на материалы и оборудование 3% ПЗ=3% (ОЗП=3%; ЭМ=3%; МАТ=3%)
|  | Заготовительно-складские расходы для материалов - 2% ПЗ=2% (ОЗП=2%; ЭМ=2%; МАТ=2%) | [26 empty] | Заготовительно-складские расходы для материалов - 2% ПЗ=2% (ОЗП=2%; ЭМ=2%; МАТ=2%)
|  | Всего по позиции |  |  | 10: 3750.76; 12: 62787.73 | [19 empty] | Всего по позиции
84 | ТЦ_21.0.00.00_77_7701875772_26.03.2024_02 | Кабель витая пара, категория 5e, 4 пары, экранированный, многожильный, внутренний, LSZH |  |  | м | 4535.09 | 1 | 4535.09 | 60.1 | 1.0506 | 17105.76 | 16.74 | 286350.39 | [14 empty] | Кабель витая пара, категория 5e, 4 пары, экранированный, многожильный, внутренний, LSZH
|  | (Материалы для монтажных работ) | [31 empty] | (Материалы для монтажных работ)
|  | Транспортные расходы на материалы и оборудование 3% ПЗ=3% (ОЗП=3%; ЭМ=3%; МАТ=3%) | [26 empty] | Транспортные расходы на материалы и оборудование 3% ПЗ=3% (ОЗП=3%; ЭМ=3%; МАТ=3%)
|  | Заготовительно-складские расходы для материалов - 2% ПЗ=2% (ОЗП=2%; ЭМ=2%; МАТ=2%) | [26 empty] | Заготовительно-складские расходы для материалов - 2% ПЗ=2% (ОЗП=2%; ЭМ=2%; МАТ=2%)
|  | Всего по позиции |  |  | 10: 17105.76; 12: 286350.39 | [19 empty] | Всего по позиции
85 | ТЦ_21.0.00.00_77_7701875772_26.03.2024_02 | Провод монтажный ПуГВнг(А)-LS 1х2,5 белый |  |  | м | 412 | 1 | 412 | 29.5 | 1.0506 | 762.78 | 16.74 | 12768.99 | [14 empty] | Провод монтажный ПуГВнг(А)-LS 1х2,5 белый
|  | (Материалы для монтажных работ) | [31 empty] | (Материалы для монтажных работ)
|  | Транспортные расходы на материалы и оборудование 3% ПЗ=3% (ОЗП=3%; ЭМ=3%; МАТ=3%) | [26 empty] | Транспортные расходы на материалы и оборудование 3% ПЗ=3% (ОЗП=3%; ЭМ=3%; МАТ=3%)
|  | Заготовительно-складские расходы для материалов - 2% ПЗ=2% (ОЗП=2%; ЭМ=2%; МАТ=2%) | [26 empty] | Заготовительно-складские расходы для материалов - 2% ПЗ=2% (ОЗП=2%; ЭМ=2%; МАТ=2%)
|  | Всего по позиции |  |  | 10: 762.78; 12: 12768.99 | [19 empty] | Всего по позиции
86 | ТЦ_21.0.00.00_77_7701875772_26.03.2024_02 | Провод монтажный ПуГВнг(А)-LS 1х1,5 белый |  |  | м | 1025.1 | 1 | 1025.1 | 18 | 1.0506 | 1158.03 | 16.74 | 19385.46 | [14 empty] | Провод монтажный ПуГВнг(А)-LS 1х1,5 белый
|  | (Материалы для монтажных работ) | [31 empty] | (Материалы для монтажных работ)
|  | Транспортные расходы на материалы и оборудование 3% ПЗ=3% (ОЗП=3%; ЭМ=3%; МАТ=3%) | [26 empty] | Транспортные расходы на материалы и оборудование 3% ПЗ=3% (ОЗП=3%; ЭМ=3%; МАТ=3%)
|  | Заготовительно-складские расходы для материалов - 2% ПЗ=2% (ОЗП=2%; ЭМ=2%; МАТ=2%) | [26 empty] | Заготовительно-складские расходы для материалов - 2% ПЗ=2% (ОЗП=2%; ЭМ=2%; МАТ=2%)
|  | Всего по позиции |  |  | 10: 1158.03; 12: 19385.46 | [19 empty] | Всего по позиции
87 | ТЦ_21.0.00.00_77_7701875772_26.03.2024_02 | Провод монтажный ПуГВнг(А)-LS 1х4 ж/з |  |  | м | 80.58 | 1 | 80.58 | 47 | 1.0506 | 237.69 | 16.74 | 3978.9 | [14 empty] | Провод монтажный ПуГВнг(А)-LS 1х4 ж/з
|  | (Материалы для монтажных работ) | [31 empty] | (Материалы для монтажных работ)
|  | Транспортные расходы на материалы и оборудование 3% ПЗ=3% (ОЗП=3%; ЭМ=3%; МАТ=3%) | [26 empty] | Транспортные расходы на материалы и оборудование 3% ПЗ=3% (ОЗП=3%; ЭМ=3%; МАТ=3%)
|  | Заготовительно-складские расходы для материалов - 2% ПЗ=2% (ОЗП=2%; ЭМ=2%; МАТ=2%) | [26 empty] | Заготовительно-складские расходы для материалов - 2% ПЗ=2% (ОЗП=2%; ЭМ=2%; МАТ=2%)
|  | Всего по позиции |  |  | 10: 237.69; 12: 3978.9 | [19 empty] | Всего по позиции
88 | ТЦ_21.0.00.00_77_7701875772_26.03.2024_02 | Провод монтажный ПуГВнг(А)-LS 1х2,5 ж/з |  |  | м | 997.56 | 1 | 997.56 | 30 | 1.0506 | 1878.2 | 16.74 | 31441.1 | [14 empty] | Провод монтажный ПуГВнг(А)-LS 1х2,5 ж/з
|  | (Материалы для монтажных работ) | [31 empty] | (Материалы для монтажных работ)
|  | Транспортные расходы на материалы и оборудование 3% ПЗ=3% (ОЗП=3%; ЭМ=3%; МАТ=3%) | [26 empty] | Транспортные расходы на материалы и оборудование 3% ПЗ=3% (ОЗП=3%; ЭМ=3%; МАТ=3%)
|  | Заготовительно-складские расходы для материалов - 2% ПЗ=2% (ОЗП=2%; ЭМ=2%; МАТ=2%) | [26 empty] | Заготовительно-складские расходы для материалов - 2% ПЗ=2% (ОЗП=2%; ЭМ=2%; МАТ=2%)
|  | Всего по позиции |  |  | 10: 1878.2; 12: 31441.1 | [19 empty] | Всего по позиции
89 | ТЦ_21.0.00.00_77_7701875772_26.03.2024_02 | Патч-корд волоконно-оптический, duplex, МM, LC/UPC-ST/UPC, ОМ-2, 5 м |  |  | шт | 1 | 1 | 1 | 989.17 | 1.0506 | 62.08 | 16.74 | 1039.22 | [14 empty] | Патч-корд волоконно-оптический, duplex, МM, LC/UPC-ST/UPC, ОМ-2, 5 м
|  | (Материалы для монтажных работ) | [31 empty] | (Материалы для монтажных работ)
|  | Транспортные расходы на материалы и оборудование 3% ПЗ=3% (ОЗП=3%; ЭМ=3%; МАТ=3%) | [26 empty] | Транспортные расходы на материалы и оборудование 3% ПЗ=3% (ОЗП=3%; ЭМ=3%; МАТ=3%)
|  | Заготовительно-складские расходы для материалов - 2% ПЗ=2% (ОЗП=2%; ЭМ=2%; МАТ=2%) | [26 empty] | Заготовительно-складские расходы для материалов - 2% ПЗ=2% (ОЗП=2%; ЭМ=2%; МАТ=2%)
|  | Всего по позиции |  |  | 10: 62.08; 12: 1039.22 | [19 empty] | Всего по позиции
90 | ТЦ_21.0.00.00_77_7701875772_26.03.2024_02 | Патч-корд волоконно-оптический, duplex, SM, LC/UPC-SC/UPC, 10 м |  |  | шт | 5 | 1 | 5 | 1045.83 | 1.0506 | 328.18 | 16.74 | 5493.74 | [14 empty] | Патч-корд волоконно-оптический, duplex, SM, LC/UPC-SC/UPC, 10 м
|  | (Материалы для монтажных работ) | [31 empty] | (Материалы для монтажных работ)
|  | Транспортные расходы на материалы и оборудование 3% ПЗ=3% (ОЗП=3%; ЭМ=3%; МАТ=3%) | [26 empty] | Транспортные расходы на материалы и оборудование 3% ПЗ=3% (ОЗП=3%; ЭМ=3%; МАТ=3%)
|  | Заготовительно-складские расходы для материалов - 2% ПЗ=2% (ОЗП=2%; ЭМ=2%; МАТ=2%) | [26 empty] | Заготовительно-складские расходы для материалов - 2% ПЗ=2% (ОЗП=2%; ЭМ=2%; МАТ=2%)
|  | Всего по позиции |  |  | 10: 328.18; 12: 5493.74 | [19 empty] | Всего по позиции
91 | ТЦ_21.0.00.00_77_7701875772_26.03.2024_02 | Патч-корд волоконно-оптический, duplex, МM, LC/UPC-ST/UPC, ОМ-2, 10 м |  |  | шт | 5 | 1 | 5 | 1251.67 | 1.0506 | 392.77 | 16.74 | 6575.02 | [14 empty] | Патч-корд волоконно-оптический, duplex, МM, LC/UPC-ST/UPC, ОМ-2, 10 м
|  | (Материалы для монтажных работ) | [31 empty] | (Материалы для монтажных работ)
|  | Транспортные расходы на материалы и оборудование 3% ПЗ=3% (ОЗП=3%; ЭМ=3%; МАТ=3%) | [26 empty] | Транспортные расходы на материалы и оборудование 3% ПЗ=3% (ОЗП=3%; ЭМ=3%; МАТ=3%)
|  | Заготовительно-складские расходы для материалов - 2% ПЗ=2% (ОЗП=2%; ЭМ=2%; МАТ=2%) | [26 empty] | Заготовительно-складские расходы для материалов - 2% ПЗ=2% (ОЗП=2%; ЭМ=2%; МАТ=2%)
|  | Всего по позиции |  |  | 10: 392.77; 12: 6575.02 | [19 empty] | Всего по позиции
92 | ТЦ_21.0.00.00_77_7701875772_26.03.2024_02 | Патч-корд волоконно-оптический, duplex, МM, LC/UPC-SC/UPC, ОМ-2, 30 м |  |  | шт | 6 | 1 | 6 | 2298.34 | 1.0506 | 865.46 | 16.74 | 14487.82 | [14 empty] | Патч-корд волоконно-оптический, duplex, МM, LC/UPC-SC/UPC, ОМ-2, 30 м
|  | (Материалы для монтажных работ) | [31 empty] | (Материалы для монтажных работ)
|  | Транспортные расходы на материалы и оборудование 3% ПЗ=3% (ОЗП=3%; ЭМ=3%; МАТ=3%) | [26 empty] | Транспортные расходы на материалы и оборудование 3% ПЗ=3% (ОЗП=3%; ЭМ=3%; МАТ=3%)
|  | Заготовительно-складские расходы для материалов - 2% ПЗ=2% (ОЗП=2%; ЭМ=2%; МАТ=2%) | [26 empty] | Заготовительно-складские расходы для материалов - 2% ПЗ=2% (ОЗП=2%; ЭМ=2%; МАТ=2%)
|  | Всего по позиции |  |  | 10: 865.46; 12: 14487.82 | [19 empty] | Всего по позиции
93 | ТЦ_21.0.00.00_77_7701875772_26.03.2024_02 | Патч-корд волоконно-оптический, duplex, МM, LC/UPC-SC/UPC, ОМ-2, 70 м |  |  | шт | 2 | 1 | 2 | 5115 | 1.0506 | 642.03 | 16.74 | 10747.64 | [14 empty] | Патч-корд волоконно-оптический, duplex, МM, LC/UPC-SC/UPC, ОМ-2, 70 м
|  | (Материалы для монтажных работ) | [31 empty] | (Материалы для монтажных работ)
|  | Транспортные расходы на материалы и оборудование 3% ПЗ=3% (ОЗП=3%; ЭМ=3%; МАТ=3%) | [26 empty] | Транспортные расходы на материалы и оборудование 3% ПЗ=3% (ОЗП=3%; ЭМ=3%; МАТ=3%)
|  | Заготовительно-складские расходы для материалов - 2% ПЗ=2% (ОЗП=2%; ЭМ=2%; МАТ=2%) | [26 empty] | Заготовительно-складские расходы для материалов - 2% ПЗ=2% (ОЗП=2%; ЭМ=2%; МАТ=2%)
|  | Всего по позиции |  |  | 10: 642.03; 12: 10747.64 | [19 empty] | Всего по позиции
94 | ТЦ_21.0.00.00_77_7701875772_26.03.2024_02 | Оптический кабель ДСН-нг(А)-LS-7-1-4/16 |  |  | м | 51 | 1 | 51 | 246.15 | 1.0506 | 787.86 | 16.74 | 13188.86 | [14 empty] | Оптический кабель ДСН-нг(А)-LS-7-1-4/16
|  | (Материалы для монтажных работ) | [31 empty] | (Материалы для монтажных работ)
|  | Транспортные расходы на материалы и оборудование 3% ПЗ=3% (ОЗП=3%; ЭМ=3%; МАТ=3%) | [26 empty] | Транспортные расходы на материалы и оборудование 3% ПЗ=3% (ОЗП=3%; ЭМ=3%; МАТ=3%)
|  | Заготовительно-складские расходы для материалов - 2% ПЗ=2% (ОЗП=2%; ЭМ=2%; МАТ=2%) | [26 empty] | Заготовительно-складские расходы для материалов - 2% ПЗ=2% (ОЗП=2%; ЭМ=2%; МАТ=2%)
|  | Всего по позиции |  |  | 10: 787.86; 12: 13188.86 | [19 empty] | Всего по позиции
95 | ТЦ_21.0.00.00_77_7701875772_26.03.2024_02 | Оптический кабель ДСН-нг(А)-LS-7-1-4/8 |  |  | м | 612 | 1 | 612 | 179.8 | 1.0506 | 6905.94 | 16.74 | 115605.5 | [14 empty] | Оптический кабель ДСН-нг(А)-LS-7-1-4/8
|  | (Материалы для монтажных работ) | [31 empty] | (Материалы для монтажных работ)
|  | Транспортные расходы на материалы и оборудование 3% ПЗ=3% (ОЗП=3%; ЭМ=3%; МАТ=3%) | [26 empty] | Транспортные расходы на материалы и оборудование 3% ПЗ=3% (ОЗП=3%; ЭМ=3%; МАТ=3%)
|  | Заготовительно-складские расходы для материалов - 2% ПЗ=2% (ОЗП=2%; ЭМ=2%; МАТ=2%) | [26 empty] | Заготовительно-складские расходы для материалов - 2% ПЗ=2% (ОЗП=2%; ЭМ=2%; МАТ=2%)
|  | Всего по позиции |  |  | 10: 6905.94; 12: 115605.5 | [19 empty] | Всего по позиции
96 | ФЕРм11-08-001-01 | Присоединение к приборам концов жил электрических проводок под винт: с оконцеванием наконечником |  |  | 4: 100 шт; 5: 99.64; 6: 1; 7: 99.64 | [14 empty] | Присоединение к приборам концов жил электрических проводок под винт: с оконцеванием наконечником
|  | Транспортные расходы на материалы и оборудование 3% ПЗ=3% (ОЗП=3%; ЭМ=3%; МАТ=3%) | [26 empty] | Транспортные расходы на материалы и оборудование 3% ПЗ=3% (ОЗП=3%; ЭМ=3%; МАТ=3%)
| Приказ от 07.07.2022 № 557/пр прил.8 табл.2 п.6 | Производство работ осуществляется внутри работающих трансформаторных и распределительных подстанций, электропомещениях (щитовые, пультовые, подстанции, реакторные, РУ и пункты, кабельные шахты, тоннели и каналы, кабельные полуэтажи) с действующим электрооборудованием или кабельными линиями под напряжением ОЗП=1,35; ЭМ=1,35; ЗПМ=1,35; ТЗ=1,35; ТЗМ=1,35 | [26 empty] | Производство работ осуществляется внутри работающих трансформаторных и распределительных подстанций, электропомещениях (щитовые, пультовые, подстанции, реакторные, РУ и пункты, кабельные шахты, тоннели и каналы, кабельные полуэтажи) с действующим электрооборудованием или кабельными линиями под напряжением ОЗП=1,35; ЭМ=1,35; ЗПМ=1,35; ТЗ=1,35; ТЗМ=1,35
| 1 | ОТ |  |  | 8: 113.68; 9: 1.3905; 10: 15750.3; 11: 79.8; 12: 1256873.94 | [16 empty] | ОТ
| 4 | М |  |  | 8: 45.34; 9: 1.03; 10: 4653.21; 11: 16.74; 12: 77894.74 | [16 empty] | М
|  | ЗТ |  |  | 4: чел.-ч; 5: 11.3; 6: 1.35; 7: 1520.0082 | [17 empty] | ЗТ
|  | Итого по расценке |  |  | 8: 159.02; 10: 20403.51; 12: 1334768.68 | [18 empty] | Итого по расценке
|  | ФОТ |  |  | 10: 15750.3; 12: 1256873.94 | [17 empty] | ФОТ
| Пр/812-053.0-1 | НР Приборы, средства автоматизации и вычислительной техники |  |  | 4: %; 5: 90; 7: 90; 10: 14175.27; 12: 1131186.55 | [17 empty] | НР Приборы, средства автоматизации и вычислительной техники
| Пр/774-053.0 | СП Приборы, средства автоматизации и вычислительной техники |  |  | 4: %; 5: 46; 7: 46; 10: 7245.14; 12: 578162.01 | [17 empty] | СП Приборы, средства автоматизации и вычислительной техники
|  | Всего по позиции |  |  | 10: 41823.92; 12: 3044117.24 | [19 empty] | Всего по позиции
97 | ФЕРм11-04-024-01 | Разъемы штепсельные с разделкой и включением экранированного кабеля с экранированными жилами, сечение жилы до 1 мм2, количество подключаемых жил: 14 шт. |  |  | 4: шт; 5: 190; 6: 1; 7: 190 | [14 empty] | Разъемы штепсельные с разделкой и включением экранированного кабеля с экранированными жилами, сечение жилы до 1 мм2, количество подключаемых жил: 14 шт.
|  | Транспортные расходы на материалы и оборудование 3% ПЗ=3% (ОЗП=3%; ЭМ=3%; МАТ=3%) | [26 empty] | Транспортные расходы на материалы и оборудование 3% ПЗ=3% (ОЗП=3%; ЭМ=3%; МАТ=3%)
| Приказ от 07.07.2022 № 557/пр прил.8 табл.2 п.6 | Производство работ осуществляется внутри работающих трансформаторных и распределительных подстанций, электропомещениях (щитовые, пультовые, подстанции, реакторные, РУ и пункты, кабельные шахты, тоннели и каналы, кабельные полуэтажи) с действующим электрооборудованием или кабельными линиями под напряжением ОЗП=1,35; ЭМ=1,35; ЗПМ=1,35; ТЗ=1,35; ТЗМ=1,35 | [26 empty] | Производство работ осуществляется внутри работающих трансформаторных и распределительных подстанций, электропомещениях (щитовые, пультовые, подстанции, реакторные, РУ и пункты, кабельные шахты, тоннели и каналы, кабельные полуэтажи) с действующим электрооборудованием или кабельными линиями под напряжением ОЗП=1,35; ЭМ=1,35; ЗПМ=1,35; ТЗ=1,35; ТЗМ=1,35
| 1 | ОТ |  |  | 8: 32.45; 9: 1.3905; 10: 8573.13; 11: 79.8; 12: 684135.77 | [16 empty] | ОТ
| 4 | М |  |  | 8: 6.51; 9: 1.03; 10: 1274.01; 11: 16.74; 12: 21326.93 | [16 empty] | М
|  | ЗТ |  |  | 4: чел.-ч; 5: 3.09; 6: 1.35; 7: 792.585 | [17 empty] | ЗТ
|  | Итого по расценке |  |  | 8: 38.96; 10: 9847.14; 12: 705462.7 | [18 empty] | Итого по расценке
|  | ФОТ |  |  | 10: 8573.13; 12: 684135.77 | [17 empty] | ФОТ
| Пр/812-053.0-1 | НР Приборы, средства автоматизации и вычислительной техники |  |  | 4: %; 5: 90; 7: 90; 10: 7715.82; 12: 615722.19 | [17 empty] | НР Приборы, средства автоматизации и вычислительной техники
| Пр/774-053.0 | СП Приборы, средства автоматизации и вычислительной техники |  |  | 4: %; 5: 46; 7: 46; 10: 3943.64; 12: 314702.45 | [17 empty] | СП Приборы, средства автоматизации и вычислительной техники
|  | Всего по позиции |  |  | 10: 21506.6; 12: 1635887.34 | [19 empty] | Всего по позиции
98 | ФЕРм11-04-028-01 | Включение в аппаратуру разъемов штепсельных, количество контактов в разъеме: до 14 шт. |  |  | 4: шт; 5: 63; 6: 1; 7: 63 | [14 empty] | Включение в аппаратуру разъемов штепсельных, количество контактов в разъеме: до 14 шт.
|  | Транспортные расходы на материалы и оборудование 3% ПЗ=3% (ОЗП=3%; ЭМ=3%; МАТ=3%) | [26 empty] | Транспортные расходы на материалы и оборудование 3% ПЗ=3% (ОЗП=3%; ЭМ=3%; МАТ=3%)
| Приказ от 07.07.2022 № 557/пр прил.8 табл.2 п.6 | Производство работ осуществляется внутри работающих трансформаторных и распределительных подстанций, электропомещениях (щитовые, пультовые, подстанции, реакторные, РУ и пункты, кабельные шахты, тоннели и каналы, кабельные полуэтажи) с действующим электрооборудованием или кабельными линиями под напряжением ОЗП=1,35; ЭМ=1,35; ЗПМ=1,35; ТЗ=1,35; ТЗМ=1,35 | [26 empty] | Производство работ осуществляется внутри работающих трансформаторных и распределительных подстанций, электропомещениях (щитовые, пультовые, подстанции, реакторные, РУ и пункты, кабельные шахты, тоннели и каналы, кабельные полуэтажи) с действующим электрооборудованием или кабельными линиями под напряжением ОЗП=1,35; ЭМ=1,35; ЗПМ=1,35; ТЗ=1,35; ТЗМ=1,35
| 1 | ОТ |  |  | 8: 2.07; 9: 1.3905; 10: 181.34; 11: 79.8; 12: 14470.93 | [16 empty] | ОТ
| 4 | М |  |  | 8: 0.04; 9: 1.03; 10: 2.6; 11: 16.74; 12: 43.52 | [16 empty] | М
|  | ЗТ |  |  | 4: чел.-ч; 5: 0.22; 6: 1.35; 7: 18.711 | [17 empty] | ЗТ
|  | Итого по расценке |  |  | 8: 2.11; 10: 183.94; 12: 14514.45 | [18 empty] | Итого по расценке
|  | ФОТ |  |  | 10: 181.34; 12: 14470.93 | [17 empty] | ФОТ
| Пр/812-053.0-1 | НР Приборы, средства автоматизации и вычислительной техники |  |  | 4: %; 5: 90; 7: 90; 10: 163.21; 12: 13023.84 | [17 empty] | НР Приборы, средства автоматизации и вычислительной техники
| Пр/774-053.0 | СП Приборы, средства автоматизации и вычислительной техники |  |  | 4: %; 5: 46; 7: 46; 10: 83.42; 12: 6656.63 | [17 empty] | СП Приборы, средства автоматизации и вычислительной техники
|  | Всего по позиции |  |  | 10: 430.57; 12: 34194.92 | [19 empty] | Всего по позиции
99 | ТЦ_21.0.00.00_77_7701875772_26.03.2024_02 | Разъем RJ-45 cat.5e 8P8C |  |  | шт | 190 | 1 | 190 | 26.49 | 1.0506 | 315.88 | 16.74 | 5287.77 | [14 empty] | Разъем RJ-45 cat.5e 8P8C
|  | (Материалы для монтажных работ) | [31 empty] | (Материалы для монтажных работ)
|  | Транспортные расходы на материалы и оборудование 3% ПЗ=3% (ОЗП=3%; ЭМ=3%; МАТ=3%) | [26 empty] | Транспортные расходы на материалы и оборудование 3% ПЗ=3% (ОЗП=3%; ЭМ=3%; МАТ=3%)
|  | Заготовительно-складские расходы для материалов - 2% ПЗ=2% (ОЗП=2%; ЭМ=2%; МАТ=2%) | [26 empty] | Заготовительно-складские расходы для материалов - 2% ПЗ=2% (ОЗП=2%; ЭМ=2%; МАТ=2%)
|  | Всего по позиции |  |  | 10: 315.88; 12: 5287.77 | [19 empty] | Всего по позиции
100 | ТЦ_21.0.00.00_77_7701875772_26.03.2024_02 | Колпачок разъема RJ-45 |  |  | шт | 190 | 1 | 190 | 14.33 | 1.0506 | 170.88 | 16.74 | 2860.47 | [14 empty] | Колпачок разъема RJ-45
|  | (Материалы для монтажных работ) | [31 empty] | (Материалы для монтажных работ)
|  | Транспортные расходы на материалы и оборудование 3% ПЗ=3% (ОЗП=3%; ЭМ=3%; МАТ=3%) | [26 empty] | Транспортные расходы на материалы и оборудование 3% ПЗ=3% (ОЗП=3%; ЭМ=3%; МАТ=3%)
|  | Заготовительно-складские расходы для материалов - 2% ПЗ=2% (ОЗП=2%; ЭМ=2%; МАТ=2%) | [26 empty] | Заготовительно-складские расходы для материалов - 2% ПЗ=2% (ОЗП=2%; ЭМ=2%; МАТ=2%)
|  | Всего по позиции |  |  | 10: 170.88; 12: 2860.47 | [19 empty] | Всего по позиции
Монтаж кабельных конструкций и проходок | [26 empty] | Монтаж кабельных конструкций и проходок
101 | ФЕРм08-02-411-01 | Рукав металлический наружным диаметром: до 48 мм |  |  | 4: 100 м; 5: 2.05; 6: 1; 7: 2.05 | [14 empty] | Рукав металлический наружным диаметром: до 48 мм
|  | Транспортные расходы на материалы и оборудование 3% ПЗ=3% (ОЗП=3%; ЭМ=3%; МАТ=3%) | [26 empty] | Транспортные расходы на материалы и оборудование 3% ПЗ=3% (ОЗП=3%; ЭМ=3%; МАТ=3%)
| Приказ от 07.07.2022 № 557/пр прил.8 табл.2 п.6 | Производство работ осуществляется внутри работающих трансформаторных и распределительных подстанций, электропомещениях (щитовые, пультовые, подстанции, реакторные, РУ и пункты, кабельные шахты, тоннели и каналы, кабельные полуэтажи) с действующим электрооборудованием или кабельными линиями под напряжением ОЗП=1,35; ЭМ=1,35; ЗПМ=1,35; ТЗ=1,35; ТЗМ=1,35 | [26 empty] | Производство работ осуществляется внутри работающих трансформаторных и распределительных подстанций, электропомещениях (щитовые, пультовые, подстанции, реакторные, РУ и пункты, кабельные шахты, тоннели и каналы, кабельные полуэтажи) с действующим электрооборудованием или кабельными линиями под напряжением ОЗП=1,35; ЭМ=1,35; ЗПМ=1,35; ТЗ=1,35; ТЗМ=1,35
| 1 | ОТ |  |  | 8: 260.94; 9: 1.3905; 10: 743.82; 11: 79.8; 12: 59356.84 | [16 empty] | ОТ
| 2 | ЭМ |  |  | 8: 148.59; 9: 1.3905; 10: 423.56; 11: 20.97; 12: 8882.05 | [16 empty] | ЭМ
| 3 | в т.ч. ОТм |  |  | 8: 4.52; 9: 1.3905; 10: 12.88; 11: 79.8; 12: 1027.82 | [16 empty] | в т.ч. ОТм
| 4 | М |  |  | 8: 600.62; 9: 1.03; 10: 1268.21; 11: 16.74; 12: 21229.84 | [16 empty] | М
|  | ЗТ |  |  | 4: чел.-ч; 5: 27.76; 6: 1.35; 7: 76.8258 | [17 empty] | ЗТ
|  | ЗТм |  |  | 4: чел.-ч; 5: 0.36; 6: 1.35; 7: 0.9963 | [17 empty] | ЗТм
|  | Итого по расценке |  |  | 8: 1010.15; 10: 2435.59; 12: 89468.73 | [18 empty] | Итого по расценке
|  | ФОТ |  |  | 10: 756.7; 12: 60384.66 | [17 empty] | ФОТ
| Пр/812-049.3-1 | НР Электротехнические установки на других объектах |  |  | 4: %; 5: 97; 7: 97; 10: 734; 12: 58573.12 | [17 empty] | НР Электротехнические установки на других объектах
| Пр/774-049.3 | СП Электротехнические установки на других объектах |  |  | 4: %; 5: 51; 7: 51; 10: 385.92; 12: 30796.18 | [17 empty] | СП Электротехнические установки на других объектах
|  | Всего по позиции |  |  | 10: 3555.51; 12: 178838.03 | [19 empty] | Всего по позиции
102 | ТЦ_23.0.00.00_77_7701875772_26.03.2024_02 | Металлорукав с протяжкой РЗ-ЦПнг-LS 25 |  |  | м | 211.15 | 1 | 211.15 | 99.94 | 1.0506 | 1324.38 | 16.74 | 22170.11 | [14 empty] | Металлорукав с протяжкой РЗ-ЦПнг-LS 25
|  | (Материалы для монтажных работ) | [31 empty] | (Материалы для монтажных работ)
|  | Транспортные расходы на материалы и оборудование 3% ПЗ=3% (ОЗП=3%; ЭМ=3%; МАТ=3%) | [26 empty] | Транспортные расходы на материалы и оборудование 3% ПЗ=3% (ОЗП=3%; ЭМ=3%; МАТ=3%)
|  | Заготовительно-складские расходы для материалов - 2% ПЗ=2% (ОЗП=2%; ЭМ=2%; МАТ=2%) | [26 empty] | Заготовительно-складские расходы для материалов - 2% ПЗ=2% (ОЗП=2%; ЭМ=2%; МАТ=2%)
|  | Всего по позиции |  |  | 10: 1324.38; 12: 22170.11 | [19 empty] | Всего по позиции
103 | ФЕРм08-02-409-09 | Труба гофрированная ПВХ для защиты проводов и кабелей по установленным конструкциям, по стенам, колоннам, потолкам, основанию пола |  |  | 4: 100 м; 5: 9.02; 6: 1; 7: 9.02 | [14 empty] | Труба гофрированная ПВХ для защиты проводов и кабелей по установленным конструкциям, по стенам, колоннам, потолкам, основанию пола
|  | Транспортные расходы на материалы и оборудование 3% ПЗ=3% (ОЗП=3%; ЭМ=3%; МАТ=3%) | [26 empty] | Транспортные расходы на материалы и оборудование 3% ПЗ=3% (ОЗП=3%; ЭМ=3%; МАТ=3%)
| Приказ от 07.07.2022 № 557/пр прил.8 табл.2 п.6 | Производство работ осуществляется внутри работающих трансформаторных и распределительных подстанций, электропомещениях (щитовые, пультовые, подстанции, реакторные, РУ и пункты, кабельные шахты, тоннели и каналы, кабельные полуэтажи) с действующим электрооборудованием или кабельными линиями под напряжением ОЗП=1,35; ЭМ=1,35; ЗПМ=1,35; ТЗ=1,35; ТЗМ=1,35 | [26 empty] | Производство работ осуществляется внутри работающих трансформаторных и распределительных подстанций, электропомещениях (щитовые, пультовые, подстанции, реакторные, РУ и пункты, кабельные шахты, тоннели и каналы, кабельные полуэтажи) с действующим электрооборудованием или кабельными линиями под напряжением ОЗП=1,35; ЭМ=1,35; ЗПМ=1,35; ТЗ=1,35; ТЗМ=1,35
| 1 | ОТ |  |  | 8: 139.54; 9: 1.3905; 10: 1750.15; 11: 79.8; 12: 139661.97 | [16 empty] | ОТ
| 4 | М |  |  | 8: 16.79; 9: 1.03; 10: 155.99; 11: 16.74; 12: 2611.27 | [16 empty] | М
|  | ЗТ |  |  | 4: чел.-ч; 5: 15.2; 6: 1.35; 7: 185.0904 | [17 empty] | ЗТ
|  | Итого по расценке |  |  | 8: 156.33; 10: 1906.14; 12: 142273.24 | [18 empty] | Итого по расценке
|  | ФОТ |  |  | 10: 1750.15; 12: 139661.97 | [17 empty] | ФОТ
| Пр/812-049.3-1 | НР Электротехнические установки на других объектах |  |  | 4: %; 5: 97; 7: 97; 10: 1697.65; 12: 135472.11 | [17 empty] | НР Электротехнические установки на других объектах
| Пр/774-049.3 | СП Электротехнические установки на других объектах |  |  | 4: %; 5: 51; 7: 51; 10: 892.58; 12: 71227.6 | [17 empty] | СП Электротехнические установки на других объектах
|  | Всего по позиции |  |  | 10: 4496.37; 12: 348972.95 | [19 empty] | Всего по позиции
104 | ТЦ_24.0.00.00_77_7701875772_26.03.2024_02 | Труба гофрированная ПНД с протяжкой 25 мм, черная |  |  | м | 929.06 | 1 | 929.06 | 35.77 | 1.0506 | 2085.67 | 16.74 | 34914.04 | [14 empty] | Труба гофрированная ПНД с протяжкой 25 мм, черная
|  | (Материалы для монтажных работ) | [31 empty] | (Материалы для монтажных работ)
|  | Транспортные расходы на материалы и оборудование 3% ПЗ=3% (ОЗП=3%; ЭМ=3%; МАТ=3%) | [26 empty] | Транспортные расходы на материалы и оборудование 3% ПЗ=3% (ОЗП=3%; ЭМ=3%; МАТ=3%)
|  | Заготовительно-складские расходы для материалов - 2% ПЗ=2% (ОЗП=2%; ЭМ=2%; МАТ=2%) | [26 empty] | Заготовительно-складские расходы для материалов - 2% ПЗ=2% (ОЗП=2%; ЭМ=2%; МАТ=2%)
|  | Всего по позиции |  |  | 10: 2085.67; 12: 34914.04 | [19 empty] | Всего по позиции
105 | ТЦ_21.0.00.00_77_7701875772_26.03.2024_02 | Кабельный зажим с контргайкой PG 36 |  |  | шт. | 196 | 1 | 196 | 389 | 1.0506 | 4785.06 | 16.74 | 80101.95 | [14 empty] | Кабельный зажим с контргайкой PG 36
|  | (Материалы для монтажных работ) | [31 empty] | (Материалы для монтажных работ)
|  | Транспортные расходы на материалы и оборудование 3% ПЗ=3% (ОЗП=3%; ЭМ=3%; МАТ=3%) | [26 empty] | Транспортные расходы на материалы и оборудование 3% ПЗ=3% (ОЗП=3%; ЭМ=3%; МАТ=3%)
|  | Заготовительно-складские расходы для материалов - 2% ПЗ=2% (ОЗП=2%; ЭМ=2%; МАТ=2%) | [26 empty] | Заготовительно-складские расходы для материалов - 2% ПЗ=2% (ОЗП=2%; ЭМ=2%; МАТ=2%)
|  | Всего по позиции |  |  | 10: 4785.06; 12: 80101.95 | [19 empty] | Всего по позиции
106 | ТЦ_24.0.00.00_77_7701875772_26.03.2024_02 | Скоба двухлапковая для крепления трубы 32 мм |  |  | шт. | 50 | 1 | 50 | 48.2 | 1.0506 | 151.25 | 16.74 | 2531.95 | [14 empty] | Скоба двухлапковая для крепления трубы 32 мм
|  | (Материалы для монтажных работ) | [31 empty] | (Материалы для монтажных работ)
|  | Транспортные расходы на материалы и оборудование 3% ПЗ=3% (ОЗП=3%; ЭМ=3%; МАТ=3%) | [26 empty] | Транспортные расходы на материалы и оборудование 3% ПЗ=3% (ОЗП=3%; ЭМ=3%; МАТ=3%)
|  | Заготовительно-складские расходы для материалов - 2% ПЗ=2% (ОЗП=2%; ЭМ=2%; МАТ=2%) | [26 empty] | Заготовительно-складские расходы для материалов - 2% ПЗ=2% (ОЗП=2%; ЭМ=2%; МАТ=2%)
|  | Всего по позиции |  |  | 10: 151.25; 12: 2531.95 | [19 empty] | Всего по позиции
107 | ФЕРм08-01-087-03 | Металлические конструкции |  |  | 4: т; 5: 0.35035; 6: 1; 7: 0.35035 | [14 empty] | Металлические конструкции
|  | Транспортные расходы на материалы и оборудование 3% ПЗ=3% (ОЗП=3%; ЭМ=3%; МАТ=3%) | [26 empty] | Транспортные расходы на материалы и оборудование 3% ПЗ=3% (ОЗП=3%; ЭМ=3%; МАТ=3%)
| Приказ от 07.07.2022 № 557/пр прил.8 табл.2 п.6 | Производство работ осуществляется внутри работающих трансформаторных и распределительных подстанций, электропомещениях (щитовые, пультовые, подстанции, реакторные, РУ и пункты, кабельные шахты, тоннели и каналы, кабельные полуэтажи) с действующим электрооборудованием или кабельными линиями под напряжением ОЗП=1,35; ЭМ=1,35; ЗПМ=1,35; ТЗ=1,35; ТЗМ=1,35 | [26 empty] | Производство работ осуществляется внутри работающих трансформаторных и распределительных подстанций, электропомещениях (щитовые, пультовые, подстанции, реакторные, РУ и пункты, кабельные шахты, тоннели и каналы, кабельные полуэтажи) с действующим электрооборудованием или кабельными линиями под напряжением ОЗП=1,35; ЭМ=1,35; ЗПМ=1,35; ТЗ=1,35; ТЗМ=1,35
| 1 | ОТ |  |  | 8: 515.63; 9: 1.3905; 10: 251.2; 11: 79.8; 12: 20045.76 | [16 empty] | ОТ
| 2 | ЭМ |  |  | 8: 395.65; 9: 1.3905; 10: 192.75; 11: 20.97; 12: 4041.97 | [16 empty] | ЭМ
| 3 | в т.ч. ОТм |  |  | 8: 40.16; 9: 1.3905; 10: 19.56; 11: 79.8; 12: 1560.89 | [16 empty] | в т.ч. ОТм
| 4 | М |  |  | 8: 11982.18; 9: 1.03; 10: 4323.9; 11: 16.74; 12: 72382.09 | [16 empty] | М
|  | ЗТ |  |  | 4: чел.-ч; 5: 53.6; 6: 1.35; 7: 25.3513 | [17 empty] | ЗТ
|  | ЗТм |  |  | 4: чел.-ч; 5: 3.2; 6: 1.35; 7: 1.5135 | [17 empty] | ЗТм
|  | Итого по расценке |  |  | 8: 12893.46; 10: 4767.85; 12: 96469.82 | [18 empty] | Итого по расценке
|  | ФОТ |  |  | 10: 270.76; 12: 21606.65 | [17 empty] | ФОТ
| Пр/812-049.3-1 | НР Электротехнические установки на других объектах |  |  | 4: %; 5: 97; 7: 97; 10: 262.64; 12: 20958.45 | [17 empty] | НР Электротехнические установки на других объектах
| Пр/774-049.3 | СП Электротехнические установки на других объектах |  |  | 4: %; 5: 51; 7: 51; 10: 138.09; 12: 11019.39 | [17 empty] | СП Электротехнические установки на других объектах
|  | Всего по позиции |  |  | 10: 5168.58; 12: 128447.66 | [19 empty] | Всего по позиции
108 | ФЕР09-05-002-01 | Электродуговая сварка при монтаже одноэтажных производственных зданий: каркасов в целом |  |  | 4: 10 т; 5: 0.035035; 6: 1; 7: 0.035035 | [14 empty] | Электродуговая сварка при монтаже одноэтажных производственных зданий: каркасов в целом
|  | Транспортные расходы на материалы и оборудование 3% ПЗ=3% (ОЗП=3%; ЭМ=3%; МАТ=3%) | [26 empty] | Транспортные расходы на материалы и оборудование 3% ПЗ=3% (ОЗП=3%; ЭМ=3%; МАТ=3%)
| Приказ от 07.07.2022 № 557/пр прил.8 табл.2 п.6 | Производство работ осуществляется внутри работающих трансформаторных и распределительных подстанций, электропомещениях (щитовые, пультовые, подстанции, реакторные, РУ и пункты, кабельные шахты, тоннели и каналы, кабельные полуэтажи) с действующим электрооборудованием или кабельными линиями под напряжением ОЗП=1,35; ЭМ=1,35; ЗПМ=1,35; ТЗ=1,35; ТЗМ=1,35 | [26 empty] | Производство работ осуществляется внутри работающих трансформаторных и распределительных подстанций, электропомещениях (щитовые, пультовые, подстанции, реакторные, РУ и пункты, кабельные шахты, тоннели и каналы, кабельные полуэтажи) с действующим электрооборудованием или кабельными линиями под напряжением ОЗП=1,35; ЭМ=1,35; ЗПМ=1,35; ТЗ=1,35; ТЗМ=1,35
| 1 | ОТ |  |  | 8: 366.15; 9: 1.3905; 10: 17.84; 11: 79.8; 12: 1423.63 | [16 empty] | ОТ
| 2 | ЭМ |  |  | 8: 354.61; 9: 1.3905; 10: 17.28; 11: 20.97; 12: 362.36 | [16 empty] | ЭМ
| 3 | в т.ч. ОТм |  |  | 8: 0.23; 9: 1.3905; 10: 0.01; 11: 79.8; 12: 0.8 | [16 empty] | в т.ч. ОТм
| 4 | М |  |  | 8: 451.5; 9: 1.03; 10: 16.29; 11: 16.74; 12: 272.69 | [16 empty] | М
|  | ЗТ |  |  | 4: чел.-ч; 5: 29.6; 6: 1.35; 7: 1.4 | [17 empty] | ЗТ
|  | ЗТм |  |  | 4: чел.-ч; 5: 0.02; 6: 1.35; 7: 0.0009459 | [17 empty] | ЗТм
|  | Итого по расценке |  |  | 8: 1172.26; 10: 51.41; 12: 2058.68 | [18 empty] | Итого по расценке
|  | ФОТ |  |  | 10: 17.85; 12: 1424.43 | [17 empty] | ФОТ
| Пр/812-009.0-1 | НР Строительные металлические конструкции |  |  | 4: %; 5: 93; 7: 93; 10: 16.6; 12: 1324.72 | [17 empty] | НР Строительные металлические конструкции
| Пр/774-009.0 | СП Строительные металлические конструкции |  |  | 4: %; 5: 62; 7: 62; 10: 11.07; 12: 883.15 | [17 empty] | СП Строительные металлические конструкции
|  | Всего по позиции |  |  | 10: 79.08; 12: 4266.55 | [19 empty] | Всего по позиции
109 | ТЦ_08.0.00.00_77_7701875772_26.03.2024_02 | Уголок 40х40х3 ГОСТ 8509-93 |  |  | м | 169 | 1 | 169 | 171.88 | 1.0506 | 1823.03 | 16.74 | 30517.53 | [14 empty] | Уголок 40х40х3 ГОСТ 8509-93
|  | (Материалы для монтажных работ) | [31 empty] | (Материалы для монтажных работ)
|  | Транспортные расходы на материалы и оборудование 3% ПЗ=3% (ОЗП=3%; ЭМ=3%; МАТ=3%) | [26 empty] | Транспортные расходы на материалы и оборудование 3% ПЗ=3% (ОЗП=3%; ЭМ=3%; МАТ=3%)
|  | Заготовительно-складские расходы для материалов - 2% ПЗ=2% (ОЗП=2%; ЭМ=2%; МАТ=2%) | [26 empty] | Заготовительно-складские расходы для материалов - 2% ПЗ=2% (ОЗП=2%; ЭМ=2%; МАТ=2%)
|  | Всего по позиции |  |  | 10: 1823.03; 12: 30517.53 | [19 empty] | Всего по позиции
110 | ТЦ_08.0.00.00_77_7701875772_26.03.2024_02 | Катанка 6,5 мм ГОСТ 30136-94 |  |  | м | 145 | 1 | 145 | 26.5 | 1.0506 | 241.15 | 16.74 | 4036.93 | [14 empty] | Катанка 6,5 мм ГОСТ 30136-94
|  | (Материалы для монтажных работ) | [31 empty] | (Материалы для монтажных работ)
|  | Транспортные расходы на материалы и оборудование 3% ПЗ=3% (ОЗП=3%; ЭМ=3%; МАТ=3%) | [26 empty] | Транспортные расходы на материалы и оборудование 3% ПЗ=3% (ОЗП=3%; ЭМ=3%; МАТ=3%)
|  | Заготовительно-складские расходы для материалов - 2% ПЗ=2% (ОЗП=2%; ЭМ=2%; МАТ=2%) | [26 empty] | Заготовительно-складские расходы для материалов - 2% ПЗ=2% (ОЗП=2%; ЭМ=2%; МАТ=2%)
|  | Всего по позиции |  |  | 10: 241.15; 12: 4036.93 | [19 empty] | Всего по позиции
111 | ТЦ_01.7.15.00_77_7701875772_26.03.2024_02 | Анкерный болт 10х100 мм |  |  | шт | 116 | 1 | 116 | 24.03 | 1.0506 | 174.94 | 16.74 | 2928.53 | [14 empty] | Анкерный болт 10х100 мм
|  | (Материалы для монтажных работ) | [31 empty] | (Материалы для монтажных работ)
|  | Транспортные расходы на материалы и оборудование 3% ПЗ=3% (ОЗП=3%; ЭМ=3%; МАТ=3%) | [26 empty] | Транспортные расходы на материалы и оборудование 3% ПЗ=3% (ОЗП=3%; ЭМ=3%; МАТ=3%)
|  | Заготовительно-складские расходы для материалов - 2% ПЗ=2% (ОЗП=2%; ЭМ=2%; МАТ=2%) | [26 empty] | Заготовительно-складские расходы для материалов - 2% ПЗ=2% (ОЗП=2%; ЭМ=2%; МАТ=2%)
|  | Всего по позиции |  |  | 10: 174.94; 12: 2928.53 | [19 empty] | Всего по позиции
112 | ФЕР13-03-004-26 | Окраска металлических огрунтованных поверхностей: эмалью ПФ-115 |  |  | 4: 100 м2; 5: 0.2691; 6: 1; 7: 0.2691 | [14 empty] | Окраска металлических огрунтованных поверхностей: эмалью ПФ-115
|  | Транспортные расходы на материалы и оборудование 3% ПЗ=3% (ОЗП=3%; ЭМ=3%; МАТ=3%) | [26 empty] | Транспортные расходы на материалы и оборудование 3% ПЗ=3% (ОЗП=3%; ЭМ=3%; МАТ=3%)
| Приказ от 07.07.2022 № 557/пр прил.8 табл.2 п.6 | Производство работ осуществляется внутри работающих трансформаторных и распределительных подстанций, электропомещениях (щитовые, пультовые, подстанции, реакторные, РУ и пункты, кабельные шахты, тоннели и каналы, кабельные полуэтажи) с действующим электрооборудованием или кабельными линиями под напряжением ОЗП=1,35; ЭМ=1,35; ЗПМ=1,35; ТЗ=1,35; ТЗМ=1,35 | [26 empty] | Производство работ осуществляется внутри работающих трансформаторных и распределительных подстанций, электропомещениях (щитовые, пультовые, подстанции, реакторные, РУ и пункты, кабельные шахты, тоннели и каналы, кабельные полуэтажи) с действующим электрооборудованием или кабельными линиями под напряжением ОЗП=1,35; ЭМ=1,35; ЗПМ=1,35; ТЗ=1,35; ТЗМ=1,35
| 1 | ОТ |  |  | 8: 19.32; 9: 1.3905; 10: 7.23; 11: 79.8; 12: 576.95 | [16 empty] | ОТ
| 2 | ЭМ |  |  | 8: 6.01; 9: 1.3905; 10: 2.25; 11: 20.97; 12: 47.18 | [16 empty] | ЭМ
| 3 | в т.ч. ОТм |  |  | 8: 0.22; 9: 1.3905; 10: 0.08; 11: 79.8; 12: 6.38 | [16 empty] | в т.ч. ОТм
| 4 | М |  |  | 8: 138.16; 9: 1.03; 10: 38.29; 11: 16.74; 12: 640.97 | [16 empty] | М
|  | ЗТ |  |  | 4: чел.-ч; 5: 2.13; 6: 1.35; 7: 0.7738 | [17 empty] | ЗТ
|  | ЗТм |  |  | 4: чел.-ч; 5: 0.02; 6: 1.35; 7: 0.0072657 | [17 empty] | ЗТм
|  | Итого по расценке |  |  | 8: 163.49; 10: 47.77; 12: 1265.1 | [18 empty] | Итого по расценке
|  | ФОТ |  |  | 10: 7.31; 12: 583.33 | [17 empty] | ФОТ
| Пр/812-013.0-1 | НР Защита строительных конструкций и оборудования от коррозии |  |  | 4: %; 5: 94; 7: 94; 10: 6.87; 12: 548.33 | [17 empty] | НР Защита строительных конструкций и оборудования от коррозии
| Пр/774-013.0 | СП Защита строительных конструкций и оборудования от коррозии |  |  | 4: %; 5: 51; 7: 51; 10: 3.73; 12: 297.5 | [17 empty] | СП Защита строительных конструкций и оборудования от коррозии
|  | Всего по позиции |  |  | 10: 58.37; 12: 2110.93 | [19 empty] | Всего по позиции
113 | ФССЦ-14.4.04.08-0003 | Эмаль ПФ-115, серая |  |  | т | -0.0024219 | 1 | -0.0024219 | 14312.87 | 1.03 | -35.7 | 16.74 | -597.62 | [14 empty] | Эмаль ПФ-115, серая
|  | (Защита строительных конструкций и оборудования от коррозии) | [31 empty] | (Защита строительных конструкций и оборудования от коррозии)
|  | Транспортные расходы на материалы и оборудование 3% ПЗ=3% (ОЗП=3%; ЭМ=3%; МАТ=3%) | [26 empty] | Транспортные расходы на материалы и оборудование 3% ПЗ=3% (ОЗП=3%; ЭМ=3%; МАТ=3%)
|  | Всего по позиции |  |  | 10: -35.7; 12: -597.62 | [19 empty] | Всего по позиции
114 | ТЦ_14.0.00.00_77_7701875772_26.03.2024_02 | Грунт-эмаль по ржавчине 3 в 1 ХВ-0278 |  |  | кг | 3 | 1 | 3 | 260 | 1.0506 | 48.95 | 16.74 | 819.47 | [14 empty] | Грунт-эмаль по ржавчине 3 в 1 ХВ-0278
|  | (Материалы для монтажных работ) | [31 empty] | (Материалы для монтажных работ)
|  | Транспортные расходы на материалы и оборудование 3% ПЗ=3% (ОЗП=3%; ЭМ=3%; МАТ=3%) | [26 empty] | Транспортные расходы на материалы и оборудование 3% ПЗ=3% (ОЗП=3%; ЭМ=3%; МАТ=3%)
|  | Заготовительно-складские расходы для материалов - 2% ПЗ=2% (ОЗП=2%; ЭМ=2%; МАТ=2%) | [26 empty] | Заготовительно-складские расходы для материалов - 2% ПЗ=2% (ОЗП=2%; ЭМ=2%; МАТ=2%)
|  | Всего по позиции |  |  | 10: 48.95; 12: 819.47 | [19 empty] | Всего по позиции
115 | ФЕРм08-02-155-01 | Герметизация проходов при вводе кабелей во взрывоопасные помещения уплотнительной массой |  |  | 4: шт; 5: 84; 6: 1; 7: 84 | [14 empty] | Герметизация проходов при вводе кабелей во взрывоопасные помещения уплотнительной массой
|  | Транспортные расходы на материалы и оборудование 3% ПЗ=3% (ОЗП=3%; ЭМ=3%; МАТ=3%) | [26 empty] | Транспортные расходы на материалы и оборудование 3% ПЗ=3% (ОЗП=3%; ЭМ=3%; МАТ=3%)
| Приказ от 07.07.2022 № 557/пр прил.8 табл.2 п.6 | Производство работ осуществляется внутри работающих трансформаторных и распределительных подстанций, электропомещениях (щитовые, пультовые, подстанции, реакторные, РУ и пункты, кабельные шахты, тоннели и каналы, кабельные полуэтажи) с действующим электрооборудованием или кабельными линиями под напряжением ОЗП=1,35; ЭМ=1,35; ЗПМ=1,35; ТЗ=1,35; ТЗМ=1,35 | [26 empty] | Производство работ осуществляется внутри работающих трансформаторных и распределительных подстанций, электропомещениях (щитовые, пультовые, подстанции, реакторные, РУ и пункты, кабельные шахты, тоннели и каналы, кабельные полуэтажи) с действующим электрооборудованием или кабельными линиями под напряжением ОЗП=1,35; ЭМ=1,35; ЗПМ=1,35; ТЗ=1,35; ТЗМ=1,35
| 1 | ОТ |  |  | 8: 3.57; 9: 1.3905; 10: 416.98; 11: 79.8; 12: 33275 | [16 empty] | ОТ
| 4 | М |  |  | 8: 15.07; 9: 1.03; 10: 1303.86; 11: 16.74; 12: 21826.62 | [16 empty] | М
|  | ЗТ |  |  | 4: чел.-ч; 5: 0.38; 6: 1.35; 7: 43.092 | [17 empty] | ЗТ
|  | Итого по расценке |  |  | 8: 18.64; 10: 1720.84; 12: 55101.62 | [18 empty] | Итого по расценке
|  | ФОТ |  |  | 10: 416.98; 12: 33275 | [17 empty] | ФОТ
| Пр/812-049.3-1 | НР Электротехнические установки на других объектах |  |  | 4: %; 5: 97; 7: 97; 10: 404.47; 12: 32276.75 | [17 empty] | НР Электротехнические установки на других объектах
| Пр/774-049.3 | СП Электротехнические установки на других объектах |  |  | 4: %; 5: 51; 7: 51; 10: 212.66; 12: 16970.25 | [17 empty] | СП Электротехнические установки на других объектах
|  | Всего по позиции |  |  | 10: 2337.97; 12: 104348.62 | [19 empty] | Всего по позиции
116 | ТЦ_14.5.04.00_77_7701875772_26.03.2024_02 | Негорючая мастика МГКП НЛП 38080 |  |  | кг | 50 | 1 | 50 | 277.5 | 1.0506 | 870.79 | 16.74 | 14577.08 | [14 empty] | Негорючая мастика МГКП НЛП 38080
|  | (Материалы для монтажных работ) | [31 empty] | (Материалы для монтажных работ)
|  | Транспортные расходы на материалы и оборудование 3% ПЗ=3% (ОЗП=3%; ЭМ=3%; МАТ=3%) | [26 empty] | Транспортные расходы на материалы и оборудование 3% ПЗ=3% (ОЗП=3%; ЭМ=3%; МАТ=3%)
|  | Заготовительно-складские расходы для материалов - 2% ПЗ=2% (ОЗП=2%; ЭМ=2%; МАТ=2%) | [26 empty] | Заготовительно-складские расходы для материалов - 2% ПЗ=2% (ОЗП=2%; ЭМ=2%; МАТ=2%)
|  | Всего по позиции |  |  | 10: 870.79; 12: 14577.08 | [19 empty] | Всего по позиции
117 | ФЕРм10-06-037-13 | Крышка декоративная и другие мелкие изделия (без присоединения проводов)(Бирки) |  |  | 4: 100 шт; 5: 11.5; 6: 1; 7: 11.5 | [14 empty] | Крышка декоративная и другие мелкие изделия (без присоединения проводов)(Бирки)
|  | Транспортные расходы на материалы и оборудование 3% ПЗ=3% (ОЗП=3%; ЭМ=3%; МАТ=3%) | [26 empty] | Транспортные расходы на материалы и оборудование 3% ПЗ=3% (ОЗП=3%; ЭМ=3%; МАТ=3%)
| Приказ от 07.07.2022 № 557/пр прил.8 табл.2 п.6 | Производство работ осуществляется внутри работающих трансформаторных и распределительных подстанций, электропомещениях (щитовые, пультовые, подстанции, реакторные, РУ и пункты, кабельные шахты, тоннели и каналы, кабельные полуэтажи) с действующим электрооборудованием или кабельными линиями под напряжением ОЗП=1,35; ЭМ=1,35; ЗПМ=1,35; ТЗ=1,35; ТЗМ=1,35 | [26 empty] | Производство работ осуществляется внутри работающих трансформаторных и распределительных подстанций, электропомещениях (щитовые, пультовые, подстанции, реакторные, РУ и пункты, кабельные шахты, тоннели и каналы, кабельные полуэтажи) с действующим электрооборудованием или кабельными линиями под напряжением ОЗП=1,35; ЭМ=1,35; ЗПМ=1,35; ТЗ=1,35; ТЗМ=1,35
| 1 | ОТ |  |  | 8: 54.42; 9: 1.3905; 10: 870.22; 11: 79.8; 12: 69443.56 | [16 empty] | ОТ
| 4 | М |  |  | 8: 3.58; 9: 1.03; 10: 42.41; 11: 16.74; 12: 709.94 | [16 empty] | М
|  | ЗТ |  |  | 4: чел.-ч; 5: 6; 6: 1.35; 7: 93.15 | [17 empty] | ЗТ
|  | Итого по расценке |  |  | 8: 58; 10: 912.63; 12: 70153.5 | [18 empty] | Итого по расценке
|  | ФОТ |  |  | 10: 870.22; 12: 69443.56 | [17 empty] | ФОТ
| Пр/812-051.1-1 | НР Прокладка и монтаж сетей связи |  |  | 4: %; 5: 90; 7: 90; 10: 783.2; 12: 62499.2 | [17 empty] | НР Прокладка и монтаж сетей связи
| Пр/774-051.1 | СП Прокладка и монтаж сетей связи |  |  | 4: %; 5: 46; 7: 46; 10: 400.3; 12: 31944.04 | [17 empty] | СП Прокладка и монтаж сетей связи
|  | Всего по позиции |  |  | 10: 2096.13; 12: 164596.74 | [19 empty] | Всего по позиции
118 | ТЦ_21.0.00.00_77_7701875772_26.03.2024_02 | Бирка кабельная маркировочная У136 |  |  | шт | 1000 | 1 | 1000 | 1.26 | 1.0506 | 79.08 | 16.74 | 1323.76 | [14 empty] | Бирка кабельная маркировочная У136
|  | (Материалы для монтажных работ) | [31 empty] | (Материалы для монтажных работ)
|  | Транспортные расходы на материалы и оборудование 3% ПЗ=3% (ОЗП=3%; ЭМ=3%; МАТ=3%) | [26 empty] | Транспортные расходы на материалы и оборудование 3% ПЗ=3% (ОЗП=3%; ЭМ=3%; МАТ=3%)
|  | Заготовительно-складские расходы для материалов - 2% ПЗ=2% (ОЗП=2%; ЭМ=2%; МАТ=2%) | [26 empty] | Заготовительно-складские расходы для материалов - 2% ПЗ=2% (ОЗП=2%; ЭМ=2%; МАТ=2%)
|  | Всего по позиции |  |  | 10: 79.08; 12: 1323.76 | [19 empty] | Всего по позиции
119 | ТЦ_21.0.00.00_77_7701875772_26.03.2024_02 | Бирка кабельная маркировочная У 134 |  |  | шт | 150 | 1 | 150 | 1.6 | 1.0506 | 15.06 | 16.74 | 252.14 | [14 empty] | Бирка кабельная маркировочная У 134
|  | (Материалы для монтажных работ) | [31 empty] | (Материалы для монтажных работ)
|  | Транспортные расходы на материалы и оборудование 3% ПЗ=3% (ОЗП=3%; ЭМ=3%; МАТ=3%) | [26 empty] | Транспортные расходы на материалы и оборудование 3% ПЗ=3% (ОЗП=3%; ЭМ=3%; МАТ=3%)
|  | Заготовительно-складские расходы для материалов - 2% ПЗ=2% (ОЗП=2%; ЭМ=2%; МАТ=2%) | [26 empty] | Заготовительно-складские расходы для материалов - 2% ПЗ=2% (ОЗП=2%; ЭМ=2%; МАТ=2%)
|  | Всего по позиции |  |  | 10: 15.06; 12: 252.14 | [19 empty] | Всего по позиции
120 | ТЦ_21.0.00.00_77_7701875772_26.03.2024_02 | Хомут 160х2,6мм белый (100шт) |  |  | шт | 40 | 1 | 40 | 1.16 | 1.0506 | 2.91 | 16.74 | 48.75 | [14 empty] | Хомут 160х2,6мм белый (100шт)
|  | (Материалы для монтажных работ) | [31 empty] | (Материалы для монтажных работ)
|  | Транспортные расходы на материалы и оборудование 3% ПЗ=3% (ОЗП=3%; ЭМ=3%; МАТ=3%) | [26 empty] | Транспортные расходы на материалы и оборудование 3% ПЗ=3% (ОЗП=3%; ЭМ=3%; МАТ=3%)
|  | Заготовительно-складские расходы для материалов - 2% ПЗ=2% (ОЗП=2%; ЭМ=2%; МАТ=2%) | [26 empty] | Заготовительно-складские расходы для материалов - 2% ПЗ=2% (ОЗП=2%; ЭМ=2%; МАТ=2%)
|  | Всего по позиции |  |  | 10: 2.91; 12: 48.75 | [19 empty] | Всего по позиции
121 | ТЦ_21.0.00.00_77_7701875772_26.03.2024_02 | Хомут 200х4,8мм белый (100шт) |  |  | шт | 40 | 1 | 40 | 2.24 | 1.0506 | 5.62 | 16.74 | 94.13 | [14 empty] | Хомут 200х4,8мм белый (100шт)
|  | (Материалы для монтажных работ) | [31 empty] | (Материалы для монтажных работ)
|  | Транспортные расходы на материалы и оборудование 3% ПЗ=3% (ОЗП=3%; ЭМ=3%; МАТ=3%) | [26 empty] | Транспортные расходы на материалы и оборудование 3% ПЗ=3% (ОЗП=3%; ЭМ=3%; МАТ=3%)
|  | Заготовительно-складские расходы для материалов - 2% ПЗ=2% (ОЗП=2%; ЭМ=2%; МАТ=2%) | [26 empty] | Заготовительно-складские расходы для материалов - 2% ПЗ=2% (ОЗП=2%; ЭМ=2%; МАТ=2%)
|  | Всего по позиции |  |  | 10: 5.62; 12: 94.13 | [19 empty] | Всего по позиции
122 | ТЦ_21.0.00.00_77_7701875772_26.03.2024_02 | Роликовая пружина постоянного давления ППД №0 |  |  | шт | 516 | 1 | 516 | 13.5 | 1.0506 | 437.19 | 16.74 | 7318.48 | [14 empty] | Роликовая пружина постоянного давления ППД №0
|  | (Материалы для монтажных работ) | [31 empty] | (Материалы для монтажных работ)
|  | Транспортные расходы на материалы и оборудование 3% ПЗ=3% (ОЗП=3%; ЭМ=3%; МАТ=3%) | [26 empty] | Транспортные расходы на материалы и оборудование 3% ПЗ=3% (ОЗП=3%; ЭМ=3%; МАТ=3%)
|  | Заготовительно-складские расходы для материалов - 2% ПЗ=2% (ОЗП=2%; ЭМ=2%; МАТ=2%) | [26 empty] | Заготовительно-складские расходы для материалов - 2% ПЗ=2% (ОЗП=2%; ЭМ=2%; МАТ=2%)
|  | Всего по позиции |  |  | 10: 437.19; 12: 7318.48 | [19 empty] | Всего по позиции
123 | ТЦ_21.0.00.00_77_7701875772_26.03.2024_02 | Роликовая пружина постоянного давления ППД №1 |  |  | шт. | 102 | 1 | 102 | 22 | 1.0506 | 140.83 | 16.74 | 2357.55 | [14 empty] | Роликовая пружина постоянного давления ППД №1
|  | (Материалы для монтажных работ) | [31 empty] | (Материалы для монтажных работ)
|  | Транспортные расходы на материалы и оборудование 3% ПЗ=3% (ОЗП=3%; ЭМ=3%; МАТ=3%) | [26 empty] | Транспортные расходы на материалы и оборудование 3% ПЗ=3% (ОЗП=3%; ЭМ=3%; МАТ=3%)
|  | Заготовительно-складские расходы для материалов - 2% ПЗ=2% (ОЗП=2%; ЭМ=2%; МАТ=2%) | [26 empty] | Заготовительно-складские расходы для материалов - 2% ПЗ=2% (ОЗП=2%; ЭМ=2%; МАТ=2%)
|  | Всего по позиции |  |  | 10: 140.83; 12: 2357.55 | [19 empty] | Всего по позиции
124 | ТЦ_21.0.00.00_77_7701875772_26.03.2024_02 | Хомут заземления УХЗ (25-40)/W2 |  |  | шт. | 7 | 1 | 7 | 151.7 | 1.0506 | 66.64 | 16.74 | 1115.63 | [14 empty] | Хомут заземления УХЗ (25-40)/W2
|  | (Материалы для монтажных работ) | [31 empty] | (Материалы для монтажных работ)
|  | Транспортные расходы на материалы и оборудование 3% ПЗ=3% (ОЗП=3%; ЭМ=3%; МАТ=3%) | [26 empty] | Транспортные расходы на материалы и оборудование 3% ПЗ=3% (ОЗП=3%; ЭМ=3%; МАТ=3%)
|  | Заготовительно-складские расходы для материалов - 2% ПЗ=2% (ОЗП=2%; ЭМ=2%; МАТ=2%) | [26 empty] | Заготовительно-складские расходы для материалов - 2% ПЗ=2% (ОЗП=2%; ЭМ=2%; МАТ=2%)
|  | Всего по позиции |  |  | 10: 66.64; 12: 1115.63 | [19 empty] | Всего по позиции
125 | ТЦ_21.0.00.00_77_7701875772_26.03.2024_02 | Кабельный наконечник кольцевой НКИ 2,5-6 |  |  | шт. | 690 | 1 | 690 | 4.25 | 1.0506 | 184.04 | 16.74 | 3080.88 | [14 empty] | Кабельный наконечник кольцевой НКИ 2,5-6
|  | (Материалы для монтажных работ) | [31 empty] | (Материалы для монтажных работ)
|  | Транспортные расходы на материалы и оборудование 3% ПЗ=3% (ОЗП=3%; ЭМ=3%; МАТ=3%) | [26 empty] | Транспортные расходы на материалы и оборудование 3% ПЗ=3% (ОЗП=3%; ЭМ=3%; МАТ=3%)
|  | Заготовительно-складские расходы для материалов - 2% ПЗ=2% (ОЗП=2%; ЭМ=2%; МАТ=2%) | [26 empty] | Заготовительно-складские расходы для материалов - 2% ПЗ=2% (ОЗП=2%; ЭМ=2%; МАТ=2%)
|  | Всего по позиции |  |  | 10: 184.04; 12: 3080.88 | [19 empty] | Всего по позиции
126 | ТЦ_01.7.15.00_78_7804526950_07.02.2024_02 | Болт М6х30 |  |  | шт. | 654 | 1 | 654 | 2.48 | 1.0506 | 101.79 | 16.74 | 1703.99 | [14 empty] | Болт М6х30
|  | (Материалы для монтажных работ) | [31 empty] | (Материалы для монтажных работ)
|  | Транспортные расходы на материалы и оборудование 3% ПЗ=3% (ОЗП=3%; ЭМ=3%; МАТ=3%) | [26 empty] | Транспортные расходы на материалы и оборудование 3% ПЗ=3% (ОЗП=3%; ЭМ=3%; МАТ=3%)
|  | Заготовительно-складские расходы для материалов - 2% ПЗ=2% (ОЗП=2%; ЭМ=2%; МАТ=2%) | [26 empty] | Заготовительно-складские расходы для материалов - 2% ПЗ=2% (ОЗП=2%; ЭМ=2%; МАТ=2%)
|  | Всего по позиции |  |  | 10: 101.79; 12: 1703.99 | [19 empty] | Всего по позиции
127 | ТЦ_01.7.15.00_78_7804526950_07.02.2024_02 | Гайка М6 |  |  | шт. | 654 | 1 | 654 | 0.49 | 1.0506 | 20.11 | 16.74 | 336.68 | [14 empty] | Гайка М6
|  | (Материалы для монтажных работ) | [31 empty] | (Материалы для монтажных работ)
|  | Транспортные расходы на материалы и оборудование 3% ПЗ=3% (ОЗП=3%; ЭМ=3%; МАТ=3%) | [26 empty] | Транспортные расходы на материалы и оборудование 3% ПЗ=3% (ОЗП=3%; ЭМ=3%; МАТ=3%)
|  | Заготовительно-складские расходы для материалов - 2% ПЗ=2% (ОЗП=2%; ЭМ=2%; МАТ=2%) | [26 empty] | Заготовительно-складские расходы для материалов - 2% ПЗ=2% (ОЗП=2%; ЭМ=2%; МАТ=2%)
|  | Всего по позиции |  |  | 10: 20.11; 12: 336.68 | [19 empty] | Всего по позиции
128 | ТЦ_01.7.15.00_78_7804526950_07.02.2024_02 | Шайба М6 |  |  | шт. | 654 | 1 | 654 | 0.28 | 1.0506 | 11.49 | 16.74 | 192.39 | [14 empty] | Шайба М6
|  | (Материалы для монтажных работ) | [31 empty] | (Материалы для монтажных работ)
|  | Транспортные расходы на материалы и оборудование 3% ПЗ=3% (ОЗП=3%; ЭМ=3%; МАТ=3%) | [26 empty] | Транспортные расходы на материалы и оборудование 3% ПЗ=3% (ОЗП=3%; ЭМ=3%; МАТ=3%)
|  | Заготовительно-складские расходы для материалов - 2% ПЗ=2% (ОЗП=2%; ЭМ=2%; МАТ=2%) | [26 empty] | Заготовительно-складские расходы для материалов - 2% ПЗ=2% (ОЗП=2%; ЭМ=2%; МАТ=2%)
|  | Всего по позиции |  |  | 10: 11.49; 12: 192.39 | [19 empty] | Всего по позиции
Монтаж кабельной эстакады | [26 empty] | Монтаж кабельной эстакады
129 | ФЕРм08-02-395-02 | Лоток металлический штампованный по установленным конструкциям, ширина лотка: до 400 мм |  |  | 4: т; 5: 0.0176; 6: 1; 7: 0.0176 | [14 empty] | Лоток металлический штампованный по установленным конструкциям, ширина лотка: до 400 мм
|  | Транспортные расходы на материалы и оборудование 3% ПЗ=3% (ОЗП=3%; ЭМ=3%; МАТ=3%) | [26 empty] | Транспортные расходы на материалы и оборудование 3% ПЗ=3% (ОЗП=3%; ЭМ=3%; МАТ=3%)
| Приказ от 07.07.2022 № 557/пр прил.8 табл.2 п.6 | Производство работ осуществляется внутри работающих трансформаторных и распределительных подстанций, электропомещениях (щитовые, пультовые, подстанции, реакторные, РУ и пункты, кабельные шахты, тоннели и каналы, кабельные полуэтажи) с действующим электрооборудованием или кабельными линиями под напряжением ОЗП=1,35; ЭМ=1,35; ЗПМ=1,35; ТЗ=1,35; ТЗМ=1,35 | [26 empty] | Производство работ осуществляется внутри работающих трансформаторных и распределительных подстанций, электропомещениях (щитовые, пультовые, подстанции, реакторные, РУ и пункты, кабельные шахты, тоннели и каналы, кабельные полуэтажи) с действующим электрооборудованием или кабельными линиями под напряжением ОЗП=1,35; ЭМ=1,35; ЗПМ=1,35; ТЗ=1,35; ТЗМ=1,35
| 1 | ОТ |  |  | 8: 436.91; 9: 1.3905; 10: 10.69; 11: 79.8; 12: 853.06 | [16 empty] | ОТ
| 2 | ЭМ |  |  | 8: 295.08; 9: 1.3905; 10: 7.22; 11: 20.97; 12: 151.4 | [16 empty] | ЭМ
| 3 | в т.ч. ОТм |  |  | 8: 31.38; 9: 1.3905; 10: 0.77; 11: 79.8; 12: 61.45 | [16 empty] | в т.ч. ОТм
| 4 | М |  |  | 8: 52.95; 9: 1.03; 10: 0.96; 11: 16.74; 12: 16.07 | [16 empty] | М
|  | ЗТ |  |  | 4: чел.-ч; 5: 46.48; 6: 1.35; 7: 1.1044 | [17 empty] | ЗТ
|  | ЗТм |  |  | 4: чел.-ч; 5: 2.5; 6: 1.35; 7: 0.0594 | [17 empty] | ЗТм
|  | Итого по расценке |  |  | 8: 784.94; 10: 18.87; 12: 1020.53 | [18 empty] | Итого по расценке
|  | ФОТ |  |  | 10: 11.46; 12: 914.51 | [17 empty] | ФОТ
| Пр/812-049.3-1 | НР Электротехнические установки на других объектах |  |  | 4: %; 5: 97; 7: 97; 10: 11.12; 12: 887.07 | [17 empty] | НР Электротехнические установки на других объектах
| Пр/774-049.3 | СП Электротехнические установки на других объектах |  |  | 4: %; 5: 51; 7: 51; 10: 5.84; 12: 466.4 | [17 empty] | СП Электротехнические установки на других объектах
|  | Всего по позиции |  |  | 10: 35.83; 12: 2374 | [19 empty] | Всего по позиции
130 | ТЦ_20.0.00.00_77_7701875772_26.03.2024_02 | Проволочный лоток 80х300, l=2000мм |  |  | шт. | 4 | 1 | 4 | 3394 | 1.0506 | 852.03 | 16.74 | 14262.95 | [14 empty] | Проволочный лоток 80х300, l=2000мм
|  | (Материалы для монтажных работ) | [31 empty] | (Материалы для монтажных работ)
|  | Транспортные расходы на материалы и оборудование 3% ПЗ=3% (ОЗП=3%; ЭМ=3%; МАТ=3%) | [26 empty] | Транспортные расходы на материалы и оборудование 3% ПЗ=3% (ОЗП=3%; ЭМ=3%; МАТ=3%)
|  | Заготовительно-складские расходы для материалов - 2% ПЗ=2% (ОЗП=2%; ЭМ=2%; МАТ=2%) | [26 empty] | Заготовительно-складские расходы для материалов - 2% ПЗ=2% (ОЗП=2%; ЭМ=2%; МАТ=2%)
|  | Всего по позиции |  |  | 10: 852.03; 12: 14262.95 | [19 empty] | Всего по позиции
131 | ФЕРм08-02-152-08 | Полка кабельная, устанавливаемая на стойках, масса: до 0,7 кг |  |  | 4: 100 шт; 5: 0.08; 6: 1; 7: 0.08 | [14 empty] | Полка кабельная, устанавливаемая на стойках, масса: до 0,7 кг
|  | Транспортные расходы на материалы и оборудование 3% ПЗ=3% (ОЗП=3%; ЭМ=3%; МАТ=3%) | [26 empty] | Транспортные расходы на материалы и оборудование 3% ПЗ=3% (ОЗП=3%; ЭМ=3%; МАТ=3%)
| Приказ от 07.07.2022 № 557/пр прил.8 табл.2 п.6 | Производство работ осуществляется внутри работающих трансформаторных и распределительных подстанций, электропомещениях (щитовые, пультовые, подстанции, реакторные, РУ и пункты, кабельные шахты, тоннели и каналы, кабельные полуэтажи) с действующим электрооборудованием или кабельными линиями под напряжением ОЗП=1,35; ЭМ=1,35; ЗПМ=1,35; ТЗ=1,35; ТЗМ=1,35 | [26 empty] | Производство работ осуществляется внутри работающих трансформаторных и распределительных подстанций, электропомещениях (щитовые, пультовые, подстанции, реакторные, РУ и пункты, кабельные шахты, тоннели и каналы, кабельные полуэтажи) с действующим электрооборудованием или кабельными линиями под напряжением ОЗП=1,35; ЭМ=1,35; ЗПМ=1,35; ТЗ=1,35; ТЗМ=1,35
| 1 | ОТ |  |  | 8: 16.92; 9: 1.3905; 10: 1.88; 11: 79.8; 12: 150.02 | [16 empty] | ОТ
| 2 | ЭМ |  |  | 8: 1.81; 9: 1.3905; 10: 0.2; 11: 20.97; 12: 4.19 | [16 empty] | ЭМ
| 3 | в т.ч. ОТм |  |  | 8: 0.26; 9: 1.3905; 10: 0.03; 11: 79.8; 12: 2.39 | [16 empty] | в т.ч. ОТм
| 4 | М |  |  | 8: 2.77; 9: 1.03; 10: 0.23; 11: 16.74; 12: 3.85 | [16 empty] | М
|  | ЗТ |  |  | 4: чел.-ч; 5: 1.8; 6: 1.35; 7: 0.1944 | [17 empty] | ЗТ
|  | ЗТм |  |  | 4: чел.-ч; 5: 0.02; 6: 1.35; 7: 0.00216 | [17 empty] | ЗТм
|  | Итого по расценке |  |  | 8: 21.5; 10: 2.31; 12: 158.06 | [18 empty] | Итого по расценке
|  | ФОТ |  |  | 10: 1.91; 12: 152.41 | [17 empty] | ФОТ
| Пр/812-049.3-1 | НР Электротехнические установки на других объектах |  |  | 4: %; 5: 97; 7: 97; 10: 1.85; 12: 147.84 | [17 empty] | НР Электротехнические установки на других объектах
| Пр/774-049.3 | СП Электротехнические установки на других объектах |  |  | 4: %; 5: 51; 7: 51; 10: 0.97; 12: 77.73 | [17 empty] | СП Электротехнические установки на других объектах
|  | Всего по позиции |  |  | 10: 5.13; 12: 383.63 | [19 empty] | Всего по позиции
132 | ТЦ_20.0.00.00_77_7701875772_26.03.2024_02 | Консоль ML для проволочного лотка, B=300 |  |  | шт. | 8 | 1 | 8 | 1933 | 1.0506 | 970.52 | 16.74 | 16246.48 | [14 empty] | Консоль ML для проволочного лотка, B=300
|  | (Материалы для монтажных работ) | [31 empty] | (Материалы для монтажных работ)
|  | Транспортные расходы на материалы и оборудование 3% ПЗ=3% (ОЗП=3%; ЭМ=3%; МАТ=3%) | [26 empty] | Транспортные расходы на материалы и оборудование 3% ПЗ=3% (ОЗП=3%; ЭМ=3%; МАТ=3%)
|  | Заготовительно-складские расходы для материалов - 2% ПЗ=2% (ОЗП=2%; ЭМ=2%; МАТ=2%) | [26 empty] | Заготовительно-складские расходы для материалов - 2% ПЗ=2% (ОЗП=2%; ЭМ=2%; МАТ=2%)
|  | Всего по позиции |  |  | 10: 970.52; 12: 16246.48 | [19 empty] | Всего по позиции
133 | ТЦ_01.7.15.00_77_7701875772_26.03.2024_02 | Анкерный болт АБК-10х65-ЭЦ |  |  | шт. | 16 | 1 | 16 | 3588.95 | 1.0506 | 3603.87 | 16.74 | 60328.81 | [14 empty] | Анкерный болт АБК-10х65-ЭЦ
|  | (Материалы для монтажных работ) | [31 empty] | (Материалы для монтажных работ)
|  | Транспортные расходы на материалы и оборудование 3% ПЗ=3% (ОЗП=3%; ЭМ=3%; МАТ=3%) | [26 empty] | Транспортные расходы на материалы и оборудование 3% ПЗ=3% (ОЗП=3%; ЭМ=3%; МАТ=3%)
|  | Заготовительно-складские расходы для материалов - 2% ПЗ=2% (ОЗП=2%; ЭМ=2%; МАТ=2%) | [26 empty] | Заготовительно-складские расходы для материалов - 2% ПЗ=2% (ОЗП=2%; ЭМ=2%; МАТ=2%)
|  | Всего по позиции |  |  | 10: 3603.87; 12: 60328.81 | [19 empty] | Всего по позиции
134 | ТЦ_20.0.00.00_77_7701875772_26.03.2024_02 | Клемма заземления для проволочного лотка |  |  | шт. | 4 | 1 | 4 | 689 | 1.0506 | 172.97 | 16.74 | 2895.45 | [14 empty] | Клемма заземления для проволочного лотка
|  | (Материалы для монтажных работ) | [31 empty] | (Материалы для монтажных работ)
|  | Транспортные расходы на материалы и оборудование 3% ПЗ=3% (ОЗП=3%; ЭМ=3%; МАТ=3%) | [26 empty] | Транспортные расходы на материалы и оборудование 3% ПЗ=3% (ОЗП=3%; ЭМ=3%; МАТ=3%)
|  | Заготовительно-складские расходы для материалов - 2% ПЗ=2% (ОЗП=2%; ЭМ=2%; МАТ=2%) | [26 empty] | Заготовительно-складские расходы для материалов - 2% ПЗ=2% (ОЗП=2%; ЭМ=2%; МАТ=2%)
|  | Всего по позиции |  |  | 10: 172.97; 12: 2895.45 | [19 empty] | Всего по позиции
135 | ТЦ_01.7.15.00_77_7701875772_26.03.2024_02 | Комплект для монтажа №1, уп.=50 шт. |  |  | уп | 1 | 1 | 1 | 856 | 1.0506 | 53.72 | 16.74 | 899.31 | [14 empty] | Комплект для монтажа №1, уп.=50 шт.
|  | (Материалы для монтажных работ) | [31 empty] | (Материалы для монтажных работ)
|  | Транспортные расходы на материалы и оборудование 3% ПЗ=3% (ОЗП=3%; ЭМ=3%; МАТ=3%) | [26 empty] | Транспортные расходы на материалы и оборудование 3% ПЗ=3% (ОЗП=3%; ЭМ=3%; МАТ=3%)
|  | Заготовительно-складские расходы для материалов - 2% ПЗ=2% (ОЗП=2%; ЭМ=2%; МАТ=2%) | [26 empty] | Заготовительно-складские расходы для материалов - 2% ПЗ=2% (ОЗП=2%; ЭМ=2%; МАТ=2%)
|  | Всего по позиции |  |  | 10: 53.72; 12: 899.31 | [19 empty] | Всего по позиции
136 | ТЦ_01.7.15.00_77_7701875772_26.03.2024_02 | Комплект для монтажа №4, уп.=50 шт. |  |  | уп | 1 | 1 | 1 | 6310 | 1.0506 | 396.01 | 16.74 | 6629.29 | [14 empty] | Комплект для монтажа №4, уп.=50 шт.
|  | (Материалы для монтажных работ) | [31 empty] | (Материалы для монтажных работ)
|  | Транспортные расходы на материалы и оборудование 3% ПЗ=3% (ОЗП=3%; ЭМ=3%; МАТ=3%) | [26 empty] | Транспортные расходы на материалы и оборудование 3% ПЗ=3% (ОЗП=3%; ЭМ=3%; МАТ=3%)
|  | Заготовительно-складские расходы для материалов - 2% ПЗ=2% (ОЗП=2%; ЭМ=2%; МАТ=2%) | [26 empty] | Заготовительно-складские расходы для материалов - 2% ПЗ=2% (ОЗП=2%; ЭМ=2%; МАТ=2%)
|  | Всего по позиции |  |  | 10: 396.01; 12: 6629.29 | [19 empty] | Всего по позиции
|  | Итого по разделу 1 Монтаж оборудования |  |  | 10: 5508091.69 | [22 empty] | Итого по разделу 1 Монтаж оборудования
Раздел 2. Оборудование, не требующее монтажа | [25 empty] | Раздел 2. Оборудование, не требующее монтажа
137 О | ТЦ_61.2.07.04_77_7701875772_26.03.2024_02 | Контроллер многофункциональный ARIS-2814 A5.4-B1.4-E1.4- D1.4-D1.4-D1.4-D1.4-G1.4- G1.4-G1.4-G1.4-Z-B1.4- A5.4.P500 |  |  | шт | 1 | 1 | 1 | 1400000 | 1.0424 | 223135.17 | 6.54 | 1459304 | [14 empty] | Контроллер многофункциональный ARIS-2814 A5.4-B1.4-E1.4- D1.4-D1.4-D1.4-D1.4-G1.4- G1.4-G1.4-G1.4-Z-B1.4- A5.4.P500
|  | (Оборудование) | [31 empty] | (Оборудование)
|  | Заготовительно-складские расходы для оборудование - 1,2% ПЗ=1,2% (ОЗП=1,2%; ЭМ=1,2%; МАТ=1,2%) | [26 empty] | Заготовительно-складские расходы для оборудование - 1,2% ПЗ=1,2% (ОЗП=1,2%; ЭМ=1,2%; МАТ=1,2%)
|  | Транспортные расходы на материалы и оборудование 3% ПЗ=3% (ОЗП=3%; ЭМ=3%; МАТ=3%) | [26 empty] | Транспортные расходы на материалы и оборудование 3% ПЗ=3% (ОЗП=3%; ЭМ=3%; МАТ=3%)
|  | Всего по позиции |  |  | 10: 223135.17; 12: 1459304 | [19 empty] | Всего по позиции
138 О | ТЦ_62.4.00.00_77_7701875772_26.03.2024_02 | Источник питания SDR-240-24 |  |  | шт | 1 | 1 | 1 | 9390 | 1.0424 | 1496.6 | 6.54 | 9787.76 | [14 empty] | Источник питания SDR-240-24
|  | (Оборудование) | [31 empty] | (Оборудование)
|  | Заготовительно-складские расходы для оборудование - 1,2% ПЗ=1,2% (ОЗП=1,2%; ЭМ=1,2%; МАТ=1,2%) | [26 empty] | Заготовительно-складские расходы для оборудование - 1,2% ПЗ=1,2% (ОЗП=1,2%; ЭМ=1,2%; МАТ=1,2%)
|  | Транспортные расходы на материалы и оборудование 3% ПЗ=3% (ОЗП=3%; ЭМ=3%; МАТ=3%) | [26 empty] | Транспортные расходы на материалы и оборудование 3% ПЗ=3% (ОЗП=3%; ЭМ=3%; МАТ=3%)
|  | Всего по позиции |  |  | 10: 1496.6; 12: 9787.76 | [19 empty] | Всего по позиции
139 О | ТЦ_61.2.07.04_77_7701875772_26.03.2024_02 | Контроллер аккумулятора системы бесперебойного питания DR-UPS40 |  |  | шт | 1 | 1 | 1 | 8968 | 1.0424 | 1429.34 | 6.54 | 9347.88 | [14 empty] | Контроллер аккумулятора системы бесперебойного питания DR-UPS40
|  | (Оборудование) | [31 empty] | (Оборудование)
|  | Заготовительно-складские расходы для оборудование - 1,2% ПЗ=1,2% (ОЗП=1,2%; ЭМ=1,2%; МАТ=1,2%) | [26 empty] | Заготовительно-складские расходы для оборудование - 1,2% ПЗ=1,2% (ОЗП=1,2%; ЭМ=1,2%; МАТ=1,2%)
|  | Транспортные расходы на материалы и оборудование 3% ПЗ=3% (ОЗП=3%; ЭМ=3%; МАТ=3%) | [26 empty] | Транспортные расходы на материалы и оборудование 3% ПЗ=3% (ОЗП=3%; ЭМ=3%; МАТ=3%)
|  | Всего по позиции |  |  | 10: 1429.34; 12: 9347.88 | [19 empty] | Всего по позиции
140 О | ТЦ_62.4.01.00_77_7701875772_26.03.2024_02 | Аккумуляторная батарея HML-12-7 |  |  | шт | 2 | 1 | 2 | 3235.93 | 1.0424 | 1031.5 | 6.54 | 6746.01 | [14 empty] | Аккумуляторная батарея HML-12-7
|  | (Оборудование) | [31 empty] | (Оборудование)
|  | Заготовительно-складские расходы для оборудование - 1,2% ПЗ=1,2% (ОЗП=1,2%; ЭМ=1,2%; МАТ=1,2%) | [26 empty] | Заготовительно-складские расходы для оборудование - 1,2% ПЗ=1,2% (ОЗП=1,2%; ЭМ=1,2%; МАТ=1,2%)
|  | Транспортные расходы на материалы и оборудование 3% ПЗ=3% (ОЗП=3%; ЭМ=3%; МАТ=3%) | [26 empty] | Транспортные расходы на материалы и оборудование 3% ПЗ=3% (ОЗП=3%; ЭМ=3%; МАТ=3%)
|  | Всего по позиции |  |  | 10: 1031.5; 12: 6746.01 | [19 empty] | Всего по позиции
|  | Итого по разделу 2 Оборудование, не требующее монтажа |  |  | 10: 227092.61 | [22 empty] | Итого по разделу 2 Оборудование, не требующее монтажа
|  | Итоги по смете: | [34 empty] | Итоги по смете:
|  | Итого прямые затраты (справочно) |  |  | 10: 516176.16; 12: 17326294.68 | [24 empty] | Итого прямые затраты (справочно)
|  | в том числе: | [35 empty] | в том числе:
|  | Оплата труда рабочих |  |  | 10: 136294.23; 12: 10876279.54 | [24 empty] | Оплата труда рабочих
|  | Эксплуатация машин |  |  | 10: 21463.46; 12: 450088.74 | [24 empty] | Эксплуатация машин
|  | в том числе оплата труда машинистов (Отм) |  |  | 10: 2276.34; 12: 181651.92 | [24 empty] | в том числе оплата труда машинистов (Отм)
|  | Материалы |  |  | 10: 358418.47; 12: 5999926.4 | [24 empty] | Материалы
|  | Строительные работы |  |  | 10: 101.75; 12: 5779.86 | [24 empty] | Строительные работы
|  | в том числе: | [35 empty] | в том числе:
|  | оплата труда |  |  | 10: 25.07; 12: 2000.58 | [24 empty] | оплата труда
|  | эксплуатация машин и механизмов |  |  | 10: 19.53; 12: 409.54 | [24 empty] | эксплуатация машин и механизмов
|  | в том числе оплата труда машинистов (ОТм) |  |  | 10: 0.09; 12: 7.18 | [24 empty] | в том числе оплата труда машинистов (ОТм)
|  | материалы |  |  | 10: 18.88; 12: 316.04 | [24 empty] | материалы
|  | накладные расходы |  |  | 10: 23.47; 12: 1873.05 | [24 empty] | накладные расходы
|  | сметная прибыль |  |  | 10: 14.8; 12: 1180.65 | [24 empty] | сметная прибыль
|  | Монтажные работы |  |  | 10: 712997.12; 12: 33034943.42 | [24 empty] | Монтажные работы
|  | в том числе: | [35 empty] | в том числе:
|  | оплата труда |  |  | 10: 136269.16; 12: 10874278.96 | [24 empty] | оплата труда
|  | эксплуатация машин и механизмов |  |  | 10: 21443.93; 12: 449679.2 | [24 empty] | эксплуатация машин и механизмов
|  | в том числе оплата труда машинистов (ОТм) |  |  | 10: 2276.25; 12: 181644.74 | [24 empty] | в том числе оплата труда машинистов (ОТм)
|  | материалы |  |  | 10: 358399.59; 12: 5999610.36 | [24 empty] | материалы
|  | накладные расходы |  |  | 10: 129749.41; 12: 10354000.83 | [24 empty] | накладные расходы
|  | сметная прибыль |  |  | 10: 67135.03; 12: 5357374.07 | [24 empty] | сметная прибыль
|  | Оборудование |  |  | 10: 5022085.43; 12: 32844438.63 | [24 empty] | Оборудование
|  | Итого ФОТ (справочно) |  |  | 10: 138570.57; 12: 11057931.46 | [24 empty] | Итого ФОТ (справочно)
|  | Итого накладные расходы (справочно) |  |  | 10: 129772.88; 12: 10355873.88 | [24 empty] | Итого накладные расходы (справочно)
|  | Итого сметная прибыль (справочно) |  |  | 10: 67149.83; 12: 5358554.72 | [24 empty] | Итого сметная прибыль (справочно)
|  | ВСЕГО по смете |  |  | 10: 5735184.3; 12: 65885161.91 | [25 empty] | ВСЕГО по смете
|  | в том числе: | [35 empty] | в том числе:
|  | материальные ресурсы, отсутствующие в ФРСН |  |  | 10: 329532.59; 12: 5516376.77 | [24 empty] | материальные ресурсы, отсутствующие в ФРСН
|  | оборудование, отсутствующее в ФРСН |  |  | 10: 5022085.43; 12: 32844438.63 | [24 empty] | оборудование, отсутствующее в ФРСН
| Составил: |  |  |  | 6: (Ведущий инженер-сметчик Тутубалина Е.В.) | [26 empty] | (Ведущий инженер-сметчик Тутубалина Е.В.)
[должность, подпись (инициалы, фамилия)]
Проверил:
[должность, подпись (инициалы, фамилия)]
¹ Зарегистрирован Министерством юстиции Российской Федерации 10 сентября 2019 г., регистрационный № 55869), с изменениями, внесенными приказом Министерства строительства и жилищно-коммунального хозяйства Российской Федерации от 20 февраля 2021 г. № 79/пр (зарегистрирован Министерством юстиции Российской Федерации 9 августа 2021 г., регистрационный № 64577)
² Под прочими затратами понимаются затраты, учитываемые в соответствии с пунктом 184 Методики.
³ Под прочими работами понимаются затраты, учитываемые в соответствии с пунктами 122-128 Методики.

## 09-01-01 ПНР Надежда - ЛСР
23-041-УТРЛ-7-РД.Б3.ПНР
Приложение № 2
Утверждено приказом № 421 от 4 августа 2020 г. Минстроя РФ в редакции приказа № 557 от 7 июля 2022 г.
Наименование программного продукта | [5 empty] | ГРАНД-Смета, версия 2024.1
Наименование редакции сметных нормативов | [5 empty] | Приказ Минстроя России от 26.12.2019 № 876/пр; Приказ Минстроя России от 04.08.2020 № 421/пр; Приказ Минстроя России от 21.12.2020 № 812/пр; Приказ Минстроя России от 11.12.2020 № 774/пр | [9 empty] | Приказ Минстроя России от 26.12.2019 № 876/пр; Приказ Минстроя России от 04.08.2020 № 421/пр; Приказ Минстроя России от 21.12.2020 № 812/пр; Приказ Минстроя России от 11.12.2020 № 774/пр
Реквизиты приказа Минстроя России об утверждении дополнений и изменений к сметным нормативам | [5 empty] | Приказ Минстроя России от 30 марта 2020 г. № 172/пр, Приказ Минстроя России от 01 июня 2020 г. № 294/пр, Приказ Минстроя России от 30 июня 2020 г. № 352/пр, Приказ Минстроя России от 20 октября 2020 г. № 636/пр, Приказ Минстроя России от 09 февраля 2021 г. № 51/пр, Приказ Минстроя России от 24 мая 2021 г. № 321/пр, Приказ Минстроя России от 24 июня 2021 г. № 408/пр, Приказ Минстроя России от 14 октября 2021 г. № 746/пр, Приказ Минстроя России от 20 декабря 2021 г. № 962/пр; Приказ Минстроя России от 07.07.2022 № 557/пр; Приказ Минстроя России от 02.09.2021 № 636/пр, Приказ Минстроя России от 26.07.2022 № 611/пр; Приказ Минстроя России от 22.04.2022 № 317/пр | [7 empty] | Реквизиты приказа Минстроя России об утверждении дополнений и изменений к сметным нормативам | Приказ Минстроя России от 30 марта 2020 г. № 172/пр, Приказ Минстроя России от 01 июня 2020 г. № 294/пр, Приказ Минстроя России от 30 июня 2020 г. № 352/пр, Приказ Минстроя России от 20 октября 2020 г. № 636/пр, Приказ Минстроя России от 09 февраля 2021 г. № 51/пр, Приказ Минстроя России от 24 мая 2021 г. № 321/пр, Приказ Минстроя России от 24 июня 2021 г. № 408/пр, Приказ Минстроя России от 14 октября 2021 г. № 746/пр, Приказ Минстроя России от 20 декабря 2021 г. № 962/пр; Приказ Минстроя России от 07.07.2022 № 557/пр; Приказ Минстроя России от 02.09.2021 № 636/пр, Приказ Минстроя России от 26.07.2022 № 611/пр; Приказ Минстроя России от 22.04.2022 № 317/пр |  | Приказ Минстроя России от 30 марта 2020 г. № 172/пр, Приказ Минстроя России от 01 июня 2020 г. № 294/пр, Приказ Минстроя России от 30 июня 2020 г. № 352/пр, Приказ Минстроя России от 20 октября 2020 г. № 636/пр, Приказ Минстроя России от 09 февраля 2021 г. № 51/пр, Приказ Минстроя России от 24 мая 2021 г. № 321/пр, Приказ Минстроя России от 24 июня 2021 г. № 408/пр, Приказ Минстроя России от 14 октября 2021 г. № 746/пр, Приказ Минстроя России от 20 декабря 2021 г. № 962/пр; Приказ Минстроя России от 07.07.2022 № 557/пр; Приказ Минстроя России от 02.09.2021 № 636/пр, Приказ Минстроя России от 26.07.2022 № 611/пр; Приказ Минстроя России от 22.04.2022 № 317/пр
Реквизиты письма Минстроя России об индексах изменения сметной стоимости строительства, включаемые в федеральный реестр сметных нормативов и размещаемые в федеральной государственной информационной системе ценообразования в строительстве, подготовленного в соответствии пунктом 85 Методики расчета индексов изменения сметной стоимости строительства, утвержденной приказом Министерства строительства и жилищно-коммунального хозяйства Российской Федерации от 5 июня 2019 г. № 326/пр¹ | [13 empty] | Реквизиты письма Минстроя России об индексах изменения сметной стоимости строительства, включаемые в федеральный реестр сметных нормативов и размещаемые в федеральной государственной информационной системе ценообразования в строительстве, подготовленного в соответствии пунктом 85 Методики расчета индексов изменения сметной стоимости строительства, утвержденной приказом Министерства строительства и жилищно-коммунального хозяйства Российской Федерации от 5 июня 2019 г. № 326/пр¹
Реквизиты нормативного правового акта об утверждении оплаты труда, утверждаемый в соответствии с пунктом 22(1) Правилами мониторинга цен, утвержденными постановлением Правительства Российской Федерации от 23 декабря 2016 г. № 1452 | [13 empty] | Реквизиты нормативного правового акта об утверждении оплаты труда, утверждаемый в соответствии с пунктом 22(1) Правилами мониторинга цен, утвержденными постановлением Правительства Российской Федерации от 23 декабря 2016 г. № 1452
Наименование субъекта Российской Федерации | [5 empty] | 24. Красноярский край | [11 empty] | 24. Красноярский край
Наименование зоны субъекта Российской Федерации | [5 empty] | 3 | [12 empty] | 3
Реновация автоматизированной системы диспетчерского управления норильско-таймырсого энергосистемой | [19 empty] | Реновация автоматизированной системы диспетчерского управления норильско-таймырсого энергосистемой
(наименование стройки)
ПС Районная | [20 empty] | ПС Районная
(наименование объекта капитального строительства)
ЛОКАЛЬНЫЙ СМЕТНЫЙ РАСЧЕТ (СМЕТА) № 09-01-01
ПНР | [21 empty] | ПНР
(наименование работ и затрат)
Составлен | базисно-индексным | методом
Основание | 23-041-УТРЛ-7-РД.ВОР
(проектная и (или) иная техническая документация)
Составлен(а) в текущем (базисном) уровне цен |  |  | I квартал 2024 года (01.01.2000) | [19 empty] | I квартал 2024 года (01.01.2000)
Сметная стоимость |  | 53510.07 | (670,55) | тыс.руб.
в том числе:
| строительных работ | 0 | (0) | тыс.руб. |  | Средства на оплату труда рабочих |  |  |  |  | 25004.71 | (313,34) | тыс.руб.
| монтажных работ | 0 | (0) | тыс.руб. |  | Нормативные затраты труда рабочих |  |  |  |  | 21444.17 |  | чел.час.
| оборудования | 0 | (0) | тыс.руб. |  | Нормативные затраты труда машинистов | [6 empty] | чел.час.
| прочих затрат | 53510.07 | (670,55) | тыс.руб.
№ п/п | Обоснование | Наименование работ и затрат |  |  | Единица измерения | Количество |  |  | Сметная стоимость в базисном уровне цен (в текущем уровне цен (гр. 8) для ресурсов, отсутствующих в ФРСН), руб. |  |  | Индексы | Сметная стоимость в текущем уровне цен, руб.
[6 empty] | на единицу | коэффициенты | всего с учетом коэффициентов | на единицу | коэффициенты | всего
1 | 2 | 3 |  |  | 4 | 5 | 6 | 7 | 8 | 9 | 10 | 11 | 12
Раздел 1. Пусконаладочные работы | [23 empty] | Раздел 1. Пусконаладочные работы
1 | ФЕРп01-06-021-01 | Схема разводки трехпроводной системы с количеством панелей (шкафов, ячеек): до 2 |  |  | 4: схема; 5: 5; 6: 1; 7: 5 | [11 empty] | Схема разводки трехпроводной системы с количеством панелей (шкафов, ячеек): до 2
| Приказ от 07.07.2022 № 557/пр прил.8 табл.4 п.4 | Производство работ осуществляется в действующих электроустановках (в трансформаторных и распределительных подстанциях, в электропомещениях (щитовые, пультовые, подстанции, реакторные, РУ и пункты, кабельные шахты, тоннели и каналы, кабельные полуэтажи) с действующим электрооборудованием или кабельными линиями под напряжением), с оформлением при этом наряда-допуска или распоряжения ОЗП=1,3; ЭМ=1,3 к расх.; ЗПМ=1,3; ТЗ=1,3; ТЗМ=1,3 | [23 empty] | Производство работ осуществляется в действующих электроустановках (в трансформаторных и распределительных подстанциях, в электропомещениях (щитовые, пультовые, подстанции, реакторные, РУ и пункты, кабельные шахты, тоннели и каналы, кабельные полуэтажи) с действующим электрооборудованием или кабельными линиями под напряжением), с оформлением при этом наряда-допуска или распоряжения ОЗП=1,3; ЭМ=1,3 к расх.; ЗПМ=1,3; ТЗ=1,3; ТЗМ=1,3
| 1 | ОТ |  |  | 8: 33.01; 9: 1.3; 10: 214.57; 11: 79.8; 12: 17122.69 | [13 empty] | ОТ
|  | ЗТ |  |  | 4: чел.-ч; 5: 2.88; 6: 1.3; 7: 18.72 | [14 empty] | ЗТ
|  | Итого по расценке |  |  | 8: 33.01; 10: 214.57; 12: 17122.69 | [15 empty] | Итого по расценке
|  | ФОТ |  |  | 10: 214.57; 12: 17122.69 | [14 empty] | ФОТ
| Пр/812-083.0-2 | НР Пусконаладочные работы: 'вхолостую' - 80%, 'под нагрузкой' - 20% |  |  | 4: %; 5: 78; 7: 78; 10: 167.36; 12: 13355.7 | [14 empty] | НР Пусконаладочные работы: 'вхолостую' - 80%, 'под нагрузкой' - 20%
| Пр/774-083.0 | СП Пусконаладочные работы: 'вхолостую' - 80%, 'под нагрузкой' - 20% |  |  | 4: %; 5: 36; 7: 36; 10: 77.25; 12: 6164.17 | [14 empty] | СП Пусконаладочные работы: 'вхолостую' - 80%, 'под нагрузкой' - 20%
|  | Всего по позиции |  |  | 10: 459.18; 12: 36642.56 | [16 empty] | Всего по позиции
2 | ФЕРп01-11-011-01 | Проверка наличия цепи между заземлителями и заземленными элементами |  |  | 4: 100 измерений; 5: 0.1; 6: 1; 7: 0.1 | [11 empty] | Проверка наличия цепи между заземлителями и заземленными элементами
| Приказ от 07.07.2022 № 557/пр прил.8 табл.4 п.4 | Производство работ осуществляется в действующих электроустановках (в трансформаторных и распределительных подстанциях, в электропомещениях (щитовые, пультовые, подстанции, реакторные, РУ и пункты, кабельные шахты, тоннели и каналы, кабельные полуэтажи) с действующим электрооборудованием или кабельными линиями под напряжением), с оформлением при этом наряда-допуска или распоряжения ОЗП=1,3; ЭМ=1,3 к расх.; ЗПМ=1,3; ТЗ=1,3; ТЗМ=1,3 | [23 empty] | Производство работ осуществляется в действующих электроустановках (в трансформаторных и распределительных подстанциях, в электропомещениях (щитовые, пультовые, подстанции, реакторные, РУ и пункты, кабельные шахты, тоннели и каналы, кабельные полуэтажи) с действующим электрооборудованием или кабельными линиями под напряжением), с оформлением при этом наряда-допуска или распоряжения ОЗП=1,3; ЭМ=1,3 к расх.; ЗПМ=1,3; ТЗ=1,3; ТЗМ=1,3
| 1 | ОТ |  |  | 8: 165.95; 9: 1.3; 10: 21.57; 11: 79.8; 12: 1721.29 | [13 empty] | ОТ
|  | ЗТ |  |  | 4: чел.-ч; 5: 12.96; 6: 1.3; 7: 1.6848 | [14 empty] | ЗТ
|  | Итого по расценке |  |  | 8: 165.95; 10: 21.57; 12: 1721.29 | [15 empty] | Итого по расценке
|  | ФОТ |  |  | 10: 21.57; 12: 1721.29 | [14 empty] | ФОТ
| Пр/812-083.0-2 | НР Пусконаладочные работы: 'вхолостую' - 80%, 'под нагрузкой' - 20% |  |  | 4: %; 5: 78; 7: 78; 10: 16.82; 12: 1342.61 | [14 empty] | НР Пусконаладочные работы: 'вхолостую' - 80%, 'под нагрузкой' - 20%
| Пр/774-083.0 | СП Пусконаладочные работы: 'вхолостую' - 80%, 'под нагрузкой' - 20% |  |  | 4: %; 5: 36; 7: 36; 10: 7.77; 12: 619.66 | [14 empty] | СП Пусконаладочные работы: 'вхолостую' - 80%, 'под нагрузкой' - 20%
|  | Всего по позиции |  |  | 10: 46.16; 12: 3683.56 | [16 empty] | Всего по позиции
3 | ФЕРп01-09-010-01 | Функциональная группа управления релейно-контакторная с общим числом внешних блокировочных связей: до 3 |  |  | 4: шт; 5: 117; 6: 1; 7: 117 | [11 empty] | Функциональная группа управления релейно-контакторная с общим числом внешних блокировочных связей: до 3
| Приказ от 07.07.2022 № 557/пр прил.8 табл.4 п.4 | Производство работ осуществляется в действующих электроустановках (в трансформаторных и распределительных подстанциях, в электропомещениях (щитовые, пультовые, подстанции, реакторные, РУ и пункты, кабельные шахты, тоннели и каналы, кабельные полуэтажи) с действующим электрооборудованием или кабельными линиями под напряжением), с оформлением при этом наряда-допуска или распоряжения ОЗП=1,3; ЭМ=1,3 к расх.; ЗПМ=1,3; ТЗ=1,3; ТЗМ=1,3 | [23 empty] | Производство работ осуществляется в действующих электроустановках (в трансформаторных и распределительных подстанциях, в электропомещениях (щитовые, пультовые, подстанции, реакторные, РУ и пункты, кабельные шахты, тоннели и каналы, кабельные полуэтажи) с действующим электрооборудованием или кабельными линиями под напряжением), с оформлением при этом наряда-допуска или распоряжения ОЗП=1,3; ЭМ=1,3 к расх.; ЗПМ=1,3; ТЗ=1,3; ТЗМ=1,3
| 1 | ОТ |  |  | 8: 53.29; 9: 1.3; 10: 8105.41; 11: 79.8; 12: 646811.72 | [13 empty] | ОТ
|  | ЗТ |  |  | 4: чел.-ч; 5: 4.5; 6: 1.3; 7: 684.45 | [14 empty] | ЗТ
|  | Итого по расценке |  |  | 8: 53.29; 10: 8105.41; 12: 646811.72 | [15 empty] | Итого по расценке
|  | ФОТ |  |  | 10: 8105.41; 12: 646811.72 | [14 empty] | ФОТ
| Пр/812-083.0-2 | НР Пусконаладочные работы: 'вхолостую' - 80%, 'под нагрузкой' - 20% |  |  | 4: %; 5: 78; 7: 78; 10: 6322.22; 12: 504513.14 | [14 empty] | НР Пусконаладочные работы: 'вхолостую' - 80%, 'под нагрузкой' - 20%
| Пр/774-083.0 | СП Пусконаладочные работы: 'вхолостую' - 80%, 'под нагрузкой' - 20% |  |  | 4: %; 5: 36; 7: 36; 10: 2917.95; 12: 232852.22 | [14 empty] | СП Пусконаладочные работы: 'вхолостую' - 80%, 'под нагрузкой' - 20%
|  | Всего по позиции |  |  | 10: 17345.58; 12: 1384177.08 | [16 empty] | Всего по позиции
4 | ФЕРп01-09-001-01 | Датчик контактный механический с числом цепей управления: до 2 (Концевой вылючатель) |  |  | 4: шт; 5: 10; 6: 1; 7: 10 | [11 empty] | Датчик контактный механический с числом цепей управления: до 2 (Концевой вылючатель)
| Приказ от 07.07.2022 № 557/пр прил.8 табл.4 п.4 | Производство работ осуществляется в действующих электроустановках (в трансформаторных и распределительных подстанциях, в электропомещениях (щитовые, пультовые, подстанции, реакторные, РУ и пункты, кабельные шахты, тоннели и каналы, кабельные полуэтажи) с действующим электрооборудованием или кабельными линиями под напряжением), с оформлением при этом наряда-допуска или распоряжения ОЗП=1,3; ЭМ=1,3 к расх.; ЗПМ=1,3; ТЗ=1,3; ТЗМ=1,3 | [23 empty] | Производство работ осуществляется в действующих электроустановках (в трансформаторных и распределительных подстанциях, в электропомещениях (щитовые, пультовые, подстанции, реакторные, РУ и пункты, кабельные шахты, тоннели и каналы, кабельные полуэтажи) с действующим электрооборудованием или кабельными линиями под напряжением), с оформлением при этом наряда-допуска или распоряжения ОЗП=1,3; ЭМ=1,3 к расх.; ЗПМ=1,3; ТЗ=1,3; ТЗМ=1,3
| 1 | ОТ |  |  | 8: 21.69; 9: 1.3; 10: 281.97; 11: 79.8; 12: 22501.21 | [13 empty] | ОТ
|  | ЗТ |  |  | 4: чел.-ч; 5: 1.62; 6: 1.3; 7: 21.06 | [14 empty] | ЗТ
|  | Итого по расценке |  |  | 8: 21.69; 10: 281.97; 12: 22501.21 | [15 empty] | Итого по расценке
|  | ФОТ |  |  | 10: 281.97; 12: 22501.21 | [14 empty] | ФОТ
| Пр/812-083.0-2 | НР Пусконаладочные работы: 'вхолостую' - 80%, 'под нагрузкой' - 20% |  |  | 4: %; 5: 78; 7: 78; 10: 219.94; 12: 17550.94 | [14 empty] | НР Пусконаладочные работы: 'вхолостую' - 80%, 'под нагрузкой' - 20%
| Пр/774-083.0 | СП Пусконаладочные работы: 'вхолостую' - 80%, 'под нагрузкой' - 20% |  |  | 4: %; 5: 36; 7: 36; 10: 101.51; 12: 8100.44 | [14 empty] | СП Пусконаладочные работы: 'вхолостую' - 80%, 'под нагрузкой' - 20%
|  | Всего по позиции |  |  | 10: 603.42; 12: 48152.59 | [16 empty] | Всего по позиции
5 | ФЕРп01-03-002-04 | Выключатель трехполюсный напряжением до 1 кВ с: электромагнитным, тепловым или комбинированным расцепителем, номинальный ток до 50 А (1.1.27.ОП При проверке двухполюсного автоматического выключателя ОЗП=0,8; ТЗ=0,8) |  |  | 4: шт; 5: 52; 6: 1; 7: 52 | [11 empty] | Выключатель трехполюсный напряжением до 1 кВ с: электромагнитным, тепловым или комбинированным расцепителем, номинальный ток до 50 А (1.1.27.ОП При проверке двухполюсного автоматического выключателя ОЗП=0,8; ТЗ=0,8)
|  | 1.1.27.ОП При проверке двухполюсного автоматического выключателя ОЗП=0,8 ОЗП=0,8; ТЗ=0,8 | [23 empty] | 1.1.27.ОП При проверке двухполюсного автоматического выключателя ОЗП=0,8 ОЗП=0,8; ТЗ=0,8
| Приказ от 07.07.2022 № 557/пр прил.8 табл.4 п.4 | Производство работ осуществляется в действующих электроустановках (в трансформаторных и распределительных подстанциях, в электропомещениях (щитовые, пультовые, подстанции, реакторные, РУ и пункты, кабельные шахты, тоннели и каналы, кабельные полуэтажи) с действующим электрооборудованием или кабельными линиями под напряжением), с оформлением при этом наряда-допуска или распоряжения ОЗП=1,3; ЭМ=1,3 к расх.; ЗПМ=1,3; ТЗ=1,3; ТЗМ=1,3 | [23 empty] | Производство работ осуществляется в действующих электроустановках (в трансформаторных и распределительных подстанциях, в электропомещениях (щитовые, пультовые, подстанции, реакторные, РУ и пункты, кабельные шахты, тоннели и каналы, кабельные полуэтажи) с действующим электрооборудованием или кабельными линиями под напряжением), с оформлением при этом наряда-допуска или распоряжения ОЗП=1,3; ЭМ=1,3 к расх.; ЗПМ=1,3; ТЗ=1,3; ТЗМ=1,3
| 1 | ОТ |  |  | 8: 16.91; 9: 1.04; 10: 914.49; 11: 79.8; 12: 72976.3 | [13 empty] | ОТ
|  | ЗТ |  |  | 4: чел.-ч; 5: 1.8; 6: 1.04; 7: 97.344 | [14 empty] | ЗТ
|  | Итого по расценке |  |  | 8: 16.91; 10: 914.49; 12: 72976.3 | [15 empty] | Итого по расценке
|  | ФОТ |  |  | 10: 914.49; 12: 72976.3 | [14 empty] | ФОТ
| Пр/812-083.0-2 | НР Пусконаладочные работы: 'вхолостую' - 80%, 'под нагрузкой' - 20% |  |  | 4: %; 5: 78; 7: 78; 10: 713.3; 12: 56921.51 | [14 empty] | НР Пусконаладочные работы: 'вхолостую' - 80%, 'под нагрузкой' - 20%
| Пр/774-083.0 | СП Пусконаладочные работы: 'вхолостую' - 80%, 'под нагрузкой' - 20% |  |  | 4: %; 5: 36; 7: 36; 10: 329.22; 12: 26271.47 | [14 empty] | СП Пусконаладочные работы: 'вхолостую' - 80%, 'под нагрузкой' - 20%
|  | Всего по позиции |  |  | 10: 1957.01; 12: 156169.28 | [16 empty] | Всего по позиции
6 | ФЕРп01-11-027-02 | Измерение токов утечки: ограничителя напряжения |  |  | 4: измерение; 5: 9; 6: 1; 7: 9 | [11 empty] | Измерение токов утечки: ограничителя напряжения
| Приказ от 07.07.2022 № 557/пр прил.8 табл.4 п.4 | Производство работ осуществляется в действующих электроустановках (в трансформаторных и распределительных подстанциях, в электропомещениях (щитовые, пультовые, подстанции, реакторные, РУ и пункты, кабельные шахты, тоннели и каналы, кабельные полуэтажи) с действующим электрооборудованием или кабельными линиями под напряжением), с оформлением при этом наряда-допуска или распоряжения ОЗП=1,3; ЭМ=1,3 к расх.; ЗПМ=1,3; ТЗ=1,3; ТЗМ=1,3 | [23 empty] | Производство работ осуществляется в действующих электроустановках (в трансформаторных и распределительных подстанциях, в электропомещениях (щитовые, пультовые, подстанции, реакторные, РУ и пункты, кабельные шахты, тоннели и каналы, кабельные полуэтажи) с действующим электрооборудованием или кабельными линиями под напряжением), с оформлением при этом наряда-допуска или распоряжения ОЗП=1,3; ЭМ=1,3 к расх.; ЗПМ=1,3; ТЗ=1,3; ТЗМ=1,3
| 1 | ОТ |  |  | 8: 23.05; 9: 1.3; 10: 269.69; 11: 79.8; 12: 21521.26 | [13 empty] | ОТ
|  | ЗТ |  |  | 4: чел.-ч; 5: 1.8; 6: 1.3; 7: 21.06 | [14 empty] | ЗТ
|  | Итого по расценке |  |  | 8: 23.05; 10: 269.69; 12: 21521.26 | [15 empty] | Итого по расценке
|  | ФОТ |  |  | 10: 269.69; 12: 21521.26 | [14 empty] | ФОТ
| Пр/812-083.0-2 | НР Пусконаладочные работы: 'вхолостую' - 80%, 'под нагрузкой' - 20% |  |  | 4: %; 5: 78; 7: 78; 10: 210.36; 12: 16786.58 | [14 empty] | НР Пусконаладочные работы: 'вхолостую' - 80%, 'под нагрузкой' - 20%
| Пр/774-083.0 | СП Пусконаладочные работы: 'вхолостую' - 80%, 'под нагрузкой' - 20% |  |  | 4: %; 5: 36; 7: 36; 10: 97.09; 12: 7747.65 | [14 empty] | СП Пусконаладочные работы: 'вхолостую' - 80%, 'под нагрузкой' - 20%
|  | Всего по позиции |  |  | 10: 577.14; 12: 46055.49 | [16 empty] | Всего по позиции
7 | ФЕРп01-11-028-01 | Измерение сопротивления изоляции (на линию) мегаомметром кабельных и других линий напряжением до 1 кВ, предназначенных для передачи электроэнергии к распределительным устройствам, щитам, шкафам, коммутационным аппаратам и электропотребителям |  |  | 4: шт; 5: 287; 6: 1; 7: 287 | [11 empty] | Измерение сопротивления изоляции (на линию) мегаомметром кабельных и других линий напряжением до 1 кВ, предназначенных для передачи электроэнергии к распределительным устройствам, щитам, шкафам, коммутационным аппаратам и электропотребителям
| Приказ от 07.07.2022 № 557/пр прил.8 табл.4 п.4 | Производство работ осуществляется в действующих электроустановках (в трансформаторных и распределительных подстанциях, в электропомещениях (щитовые, пультовые, подстанции, реакторные, РУ и пункты, кабельные шахты, тоннели и каналы, кабельные полуэтажи) с действующим электрооборудованием или кабельными линиями под напряжением), с оформлением при этом наряда-допуска или распоряжения ОЗП=1,3; ЭМ=1,3 к расх.; ЗПМ=1,3; ТЗ=1,3; ТЗМ=1,3 | [23 empty] | Производство работ осуществляется в действующих электроустановках (в трансформаторных и распределительных подстанциях, в электропомещениях (щитовые, пультовые, подстанции, реакторные, РУ и пункты, кабельные шахты, тоннели и каналы, кабельные полуэтажи) с действующим электрооборудованием или кабельными линиями под напряжением), с оформлением при этом наряда-допуска или распоряжения ОЗП=1,3; ЭМ=1,3 к расх.; ЗПМ=1,3; ТЗ=1,3; ТЗМ=1,3
| 1 | ОТ |  |  | 8: 4.1; 9: 1.3; 10: 1529.71; 11: 79.8; 12: 122070.86 | [13 empty] | ОТ
|  | ЗТ |  |  | 4: чел.-ч; 5: 0.32; 6: 1.3; 7: 119.392 | [14 empty] | ЗТ
|  | Итого по расценке |  |  | 8: 4.1; 10: 1529.71; 12: 122070.86 | [15 empty] | Итого по расценке
|  | ФОТ |  |  | 10: 1529.71; 12: 122070.86 | [14 empty] | ФОТ
| Пр/812-083.0-2 | НР Пусконаладочные работы: 'вхолостую' - 80%, 'под нагрузкой' - 20% |  |  | 4: %; 5: 78; 7: 78; 10: 1193.17; 12: 95215.27 | [14 empty] | НР Пусконаладочные работы: 'вхолостую' - 80%, 'под нагрузкой' - 20%
| Пр/774-083.0 | СП Пусконаладочные работы: 'вхолостую' - 80%, 'под нагрузкой' - 20% |  |  | 4: %; 5: 36; 7: 36; 10: 550.7; 12: 43945.51 | [14 empty] | СП Пусконаладочные работы: 'вхолостую' - 80%, 'под нагрузкой' - 20%
|  | Всего по позиции |  |  | 10: 3273.58; 12: 261231.64 | [16 empty] | Всего по позиции
8 | ФЕРп01-12-027-07 | Испытание кабеля силового длиной до 500 м напряжением до 1 кВ |  |  | 4: испытание; 5: 46; 6: 1; 7: 46 | [11 empty] | Испытание кабеля силового длиной до 500 м напряжением до 1 кВ
| Приказ от 07.07.2022 № 557/пр прил.8 табл.4 п.4 | Производство работ осуществляется в действующих электроустановках (в трансформаторных и распределительных подстанциях, в электропомещениях (щитовые, пультовые, подстанции, реакторные, РУ и пункты, кабельные шахты, тоннели и каналы, кабельные полуэтажи) с действующим электрооборудованием или кабельными линиями под напряжением), с оформлением при этом наряда-допуска или распоряжения ОЗП=1,3; ЭМ=1,3 к расх.; ЗПМ=1,3; ТЗ=1,3; ТЗМ=1,3 | [23 empty] | Производство работ осуществляется в действующих электроустановках (в трансформаторных и распределительных подстанциях, в электропомещениях (щитовые, пультовые, подстанции, реакторные, РУ и пункты, кабельные шахты, тоннели и каналы, кабельные полуэтажи) с действующим электрооборудованием или кабельными линиями под напряжением), с оформлением при этом наряда-допуска или распоряжения ОЗП=1,3; ЭМ=1,3 к расх.; ЗПМ=1,3; ТЗ=1,3; ТЗМ=1,3
| 1 | ОТ |  |  | 8: 27.86; 9: 1.3; 10: 1666.03; 11: 79.8; 12: 132949.19 | [13 empty] | ОТ
|  | ЗТ |  |  | 4: чел.-ч; 5: 2.43; 6: 1.3; 7: 145.314 | [14 empty] | ЗТ
|  | Итого по расценке |  |  | 8: 27.86; 10: 1666.03; 12: 132949.19 | [15 empty] | Итого по расценке
|  | ФОТ |  |  | 10: 1666.03; 12: 132949.19 | [14 empty] | ФОТ
| Пр/812-083.0-2 | НР Пусконаладочные работы: 'вхолостую' - 80%, 'под нагрузкой' - 20% |  |  | 4: %; 5: 78; 7: 78; 10: 1299.5; 12: 103700.37 | [14 empty] | НР Пусконаладочные работы: 'вхолостую' - 80%, 'под нагрузкой' - 20%
| Пр/774-083.0 | СП Пусконаладочные работы: 'вхолостую' - 80%, 'под нагрузкой' - 20% |  |  | 4: %; 5: 36; 7: 36; 10: 599.77; 12: 47861.71 | [14 empty] | СП Пусконаладочные работы: 'вхолостую' - 80%, 'под нагрузкой' - 20%
|  | Всего по позиции |  |  | 10: 3565.3; 12: 284511.27 | [16 empty] | Всего по позиции
9 | ФЕРп01-11-013-01 | Замер полного сопротивления цепи "фаза-нуль" |  |  | 4: шт; 5: 16; 6: 1; 7: 16 | [11 empty] | Замер полного сопротивления цепи "фаза-нуль"
| Приказ от 07.07.2022 № 557/пр прил.8 табл.4 п.4 | Производство работ осуществляется в действующих электроустановках (в трансформаторных и распределительных подстанциях, в электропомещениях (щитовые, пультовые, подстанции, реакторные, РУ и пункты, кабельные шахты, тоннели и каналы, кабельные полуэтажи) с действующим электрооборудованием или кабельными линиями под напряжением), с оформлением при этом наряда-допуска или распоряжения ОЗП=1,3; ЭМ=1,3 к расх.; ЗПМ=1,3; ТЗ=1,3; ТЗМ=1,3 | [23 empty] | Производство работ осуществляется в действующих электроустановках (в трансформаторных и распределительных подстанциях, в электропомещениях (щитовые, пультовые, подстанции, реакторные, РУ и пункты, кабельные шахты, тоннели и каналы, кабельные полуэтажи) с действующим электрооборудованием или кабельными линиями под напряжением), с оформлением при этом наряда-допуска или распоряжения ОЗП=1,3; ЭМ=1,3 к расх.; ЗПМ=1,3; ТЗ=1,3; ТЗМ=1,3
| 1 | ОТ |  |  | 8: 12.81; 9: 1.3; 10: 266.45; 11: 79.8; 12: 21262.71 | [13 empty] | ОТ
|  | ЗТ |  |  | 4: чел.-ч; 5: 1; 6: 1.3; 7: 20.8 | [14 empty] | ЗТ
|  | Итого по расценке |  |  | 8: 12.81; 10: 266.45; 12: 21262.71 | [15 empty] | Итого по расценке
|  | ФОТ |  |  | 10: 266.45; 12: 21262.71 | [14 empty] | ФОТ
| Пр/812-083.0-2 | НР Пусконаладочные работы: 'вхолостую' - 80%, 'под нагрузкой' - 20% |  |  | 4: %; 5: 78; 7: 78; 10: 207.83; 12: 16584.91 | [14 empty] | НР Пусконаладочные работы: 'вхолостую' - 80%, 'под нагрузкой' - 20%
| Пр/774-083.0 | СП Пусконаладочные работы: 'вхолостую' - 80%, 'под нагрузкой' - 20% |  |  | 4: %; 5: 36; 7: 36; 10: 95.92; 12: 7654.58 | [14 empty] | СП Пусконаладочные работы: 'вхолостую' - 80%, 'под нагрузкой' - 20%
|  | Всего по позиции |  |  | 10: 570.2; 12: 45502.2 | [16 empty] | Всего по позиции
10 | ФЕРп01-11-010-01 | Измерение сопротивления растеканию тока: заземлителя |  |  | 4: измерение; 5: 34; 6: 1; 7: 34 | [11 empty] | Измерение сопротивления растеканию тока: заземлителя
| Приказ от 07.07.2022 № 557/пр прил.8 табл.4 п.4 | Производство работ осуществляется в действующих электроустановках (в трансформаторных и распределительных подстанциях, в электропомещениях (щитовые, пультовые, подстанции, реакторные, РУ и пункты, кабельные шахты, тоннели и каналы, кабельные полуэтажи) с действующим электрооборудованием или кабельными линиями под напряжением), с оформлением при этом наряда-допуска или распоряжения ОЗП=1,3; ЭМ=1,3 к расх.; ЗПМ=1,3; ТЗ=1,3; ТЗМ=1,3 | [23 empty] | Производство работ осуществляется в действующих электроустановках (в трансформаторных и распределительных подстанциях, в электропомещениях (щитовые, пультовые, подстанции, реакторные, РУ и пункты, кабельные шахты, тоннели и каналы, кабельные полуэтажи) с действующим электрооборудованием или кабельными линиями под напряжением), с оформлением при этом наряда-допуска или распоряжения ОЗП=1,3; ЭМ=1,3 к расх.; ЗПМ=1,3; ТЗ=1,3; ТЗМ=1,3
| 1 | ОТ |  |  | 8: 12.81; 9: 1.3; 10: 566.2; 11: 79.8; 12: 45182.76 | [13 empty] | ОТ
|  | ЗТ |  |  | 4: чел.-ч; 5: 1; 6: 1.3; 7: 44.2 | [14 empty] | ЗТ
|  | Итого по расценке |  |  | 8: 12.81; 10: 566.2; 12: 45182.76 | [15 empty] | Итого по расценке
|  | ФОТ |  |  | 10: 566.2; 12: 45182.76 | [14 empty] | ФОТ
| Пр/812-083.0-2 | НР Пусконаладочные работы: 'вхолостую' - 80%, 'под нагрузкой' - 20% |  |  | 4: %; 5: 78; 7: 78; 10: 441.64; 12: 35242.55 | [14 empty] | НР Пусконаладочные работы: 'вхолостую' - 80%, 'под нагрузкой' - 20%
| Пр/774-083.0 | СП Пусконаладочные работы: 'вхолостую' - 80%, 'под нагрузкой' - 20% |  |  | 4: %; 5: 36; 7: 36; 10: 203.83; 12: 16265.79 | [14 empty] | СП Пусконаладочные работы: 'вхолостую' - 80%, 'под нагрузкой' - 20%
|  | Всего по позиции |  |  | 10: 1211.67; 12: 96691.1 | [16 empty] | Всего по позиции
11 | ФЕРп01-11-011-01 | Проверка наличия цепи между заземлителями и заземленными элементами |  |  | 4: 100 измерений; 5: 0.34; 6: 1; 7: 0.34 | [11 empty] | Проверка наличия цепи между заземлителями и заземленными элементами
| Приказ от 07.07.2022 № 557/пр прил.8 табл.4 п.4 | Производство работ осуществляется в действующих электроустановках (в трансформаторных и распределительных подстанциях, в электропомещениях (щитовые, пультовые, подстанции, реакторные, РУ и пункты, кабельные шахты, тоннели и каналы, кабельные полуэтажи) с действующим электрооборудованием или кабельными линиями под напряжением), с оформлением при этом наряда-допуска или распоряжения ОЗП=1,3; ЭМ=1,3 к расх.; ЗПМ=1,3; ТЗ=1,3; ТЗМ=1,3 | [23 empty] | Производство работ осуществляется в действующих электроустановках (в трансформаторных и распределительных подстанциях, в электропомещениях (щитовые, пультовые, подстанции, реакторные, РУ и пункты, кабельные шахты, тоннели и каналы, кабельные полуэтажи) с действующим электрооборудованием или кабельными линиями под напряжением), с оформлением при этом наряда-допуска или распоряжения ОЗП=1,3; ЭМ=1,3 к расх.; ЗПМ=1,3; ТЗ=1,3; ТЗМ=1,3
| 1 | ОТ |  |  | 8: 165.95; 9: 1.3; 10: 73.35; 11: 79.8; 12: 5853.33 | [13 empty] | ОТ
|  | ЗТ |  |  | 4: чел.-ч; 5: 12.96; 6: 1.3; 7: 5.7283 | [14 empty] | ЗТ
|  | Итого по расценке |  |  | 8: 165.95; 10: 73.35; 12: 5853.33 | [15 empty] | Итого по расценке
|  | ФОТ |  |  | 10: 73.35; 12: 5853.33 | [14 empty] | ФОТ
| Пр/812-083.0-2 | НР Пусконаладочные работы: 'вхолостую' - 80%, 'под нагрузкой' - 20% |  |  | 4: %; 5: 78; 7: 78; 10: 57.21; 12: 4565.6 | [14 empty] | НР Пусконаладочные работы: 'вхолостую' - 80%, 'под нагрузкой' - 20%
| Пр/774-083.0 | СП Пусконаладочные работы: 'вхолостую' - 80%, 'под нагрузкой' - 20% |  |  | 4: %; 5: 36; 7: 36; 10: 26.41; 12: 2107.2 | [14 empty] | СП Пусконаладочные работы: 'вхолостую' - 80%, 'под нагрузкой' - 20%
|  | Всего по позиции |  |  | 10: 156.97; 12: 12526.13 | [16 empty] | Всего по позиции
12 | ФЕРп01-11-026-02 | Снятие, обработка и анализ: векторных диаграмм |  |  | 4: шт; 5: 40; 6: 1; 7: 40 | [11 empty] | Снятие, обработка и анализ: векторных диаграмм
| Приказ от 07.07.2022 № 557/пр прил.8 табл.4 п.4 | Производство работ осуществляется в действующих электроустановках (в трансформаторных и распределительных подстанциях, в электропомещениях (щитовые, пультовые, подстанции, реакторные, РУ и пункты, кабельные шахты, тоннели и каналы, кабельные полуэтажи) с действующим электрооборудованием или кабельными линиями под напряжением), с оформлением при этом наряда-допуска или распоряжения ОЗП=1,3; ЭМ=1,3 к расх.; ЗПМ=1,3; ТЗ=1,3; ТЗМ=1,3 | [23 empty] | Производство работ осуществляется в действующих электроустановках (в трансформаторных и распределительных подстанциях, в электропомещениях (щитовые, пультовые, подстанции, реакторные, РУ и пункты, кабельные шахты, тоннели и каналы, кабельные полуэтажи) с действующим электрооборудованием или кабельными линиями под напряжением), с оформлением при этом наряда-допуска или распоряжения ОЗП=1,3; ЭМ=1,3 к расх.; ЗПМ=1,3; ТЗ=1,3; ТЗМ=1,3
| 1 | ОТ |  |  | 8: 20.75; 9: 1.3; 10: 1079; 11: 79.8; 12: 86104.2 | [13 empty] | ОТ
|  | ЗТ |  |  | 4: чел.-ч; 5: 1.62; 6: 1.3; 7: 84.24 | [14 empty] | ЗТ
|  | Итого по расценке |  |  | 8: 20.75; 10: 1079; 12: 86104.2 | [15 empty] | Итого по расценке
|  | ФОТ |  |  | 10: 1079; 12: 86104.2 | [14 empty] | ФОТ
| Пр/812-083.0-2 | НР Пусконаладочные работы: 'вхолостую' - 80%, 'под нагрузкой' - 20% |  |  | 4: %; 5: 78; 7: 78; 10: 841.62; 12: 67161.28 | [14 empty] | НР Пусконаладочные работы: 'вхолостую' - 80%, 'под нагрузкой' - 20%
| Пр/774-083.0 | СП Пусконаладочные работы: 'вхолостую' - 80%, 'под нагрузкой' - 20% |  |  | 4: %; 5: 36; 7: 36; 10: 388.44; 12: 30997.51 | [14 empty] | СП Пусконаладочные работы: 'вхолостую' - 80%, 'под нагрузкой' - 20%
|  | Всего по позиции |  |  | 10: 2309.06; 12: 184262.99 | [16 empty] | Всего по позиции
13 | ФЕРп02-02-001-01 | Инсталляция и базовая настройка общего и специального программного обеспечения | [22 empty] | Инсталляция и базовая настройка общего и специального программного обеспечения | bar: 4 to 7
| Приказ от 07.07.2022 № 557/пр прил.8 табл.4 п.4 | Производство работ осуществляется в действующих электроустановках (в трансформаторных и распределительных подстанциях, в электропомещениях (щитовые, пультовые, подстанции, реакторные, РУ и пункты, кабельные шахты, тоннели и каналы, кабельные полуэтажи) с действующим электрооборудованием или кабельными линиями под напряжением), с оформлением при этом наряда-допуска или распоряжения ОЗП=1,3; ЭМ=1,3 к расх.; ЗПМ=1,3; ТЗ=1,3; ТЗМ=1,3 | [23 empty] | Производство работ осуществляется в действующих электроустановках (в трансформаторных и распределительных подстанциях, в электропомещениях (щитовые, пультовые, подстанции, реакторные, РУ и пункты, кабельные шахты, тоннели и каналы, кабельные полуэтажи) с действующим электрооборудованием или кабельными линиями под напряжением), с оформлением при этом наряда-допуска или распоряжения ОЗП=1,3; ЭМ=1,3 к расх.; ЗПМ=1,3; ТЗ=1,3; ТЗМ=1,3
| 1 | ОТ |  |  | 8: 39.1; 9: 1.3; 10: 50.83; 11: 79.8; 12: 4056.23 | [13 empty] | ОТ
|  | ЗТ |  |  | 4: чел.-ч; 5: 2.49; 6: 1.3; 7: 3.237 | [14 empty] | ЗТ
|  | Итого по расценке |  |  | 8: 39.1; 10: 50.83; 12: 4056.23 | [15 empty] | Итого по расценке
|  | ФОТ |  |  | 10: 50.83; 12: 4056.23 | [14 empty] | ФОТ
| Пр/812-083.0-2 | НР Пусконаладочные работы: 'вхолостую' - 80%, 'под нагрузкой' - 20% |  |  | 4: %; 5: 78; 7: 78; 10: 39.65; 12: 3163.86 | [14 empty] | НР Пусконаладочные работы: 'вхолостую' - 80%, 'под нагрузкой' - 20%
| Пр/774-083.0 | СП Пусконаладочные работы: 'вхолостую' - 80%, 'под нагрузкой' - 20% |  |  | 4: %; 5: 36; 7: 36; 10: 18.3; 12: 1460.24 | [14 empty] | СП Пусконаладочные работы: 'вхолостую' - 80%, 'под нагрузкой' - 20%
|  | Всего по позиции |  |  | 10: 108.78; 12: 8680.33 | [16 empty] | Всего по позиции
14 | ФЕРп01-05-018-01 | Устройство АВР с контролем за частотой, уровнем и другими технологическими параметрами |  |  | 4: шт; 5: 2; 6: 1; 7: 2 | [11 empty] | Устройство АВР с контролем за частотой, уровнем и другими технологическими параметрами
| Приказ от 07.07.2022 № 557/пр прил.8 табл.4 п.4 | Производство работ осуществляется в действующих электроустановках (в трансформаторных и распределительных подстанциях, в электропомещениях (щитовые, пультовые, подстанции, реакторные, РУ и пункты, кабельные шахты, тоннели и каналы, кабельные полуэтажи) с действующим электрооборудованием или кабельными линиями под напряжением), с оформлением при этом наряда-допуска или распоряжения ОЗП=1,3; ЭМ=1,3 к расх.; ЗПМ=1,3; ТЗ=1,3; ТЗМ=1,3 | [23 empty] | Производство работ осуществляется в действующих электроустановках (в трансформаторных и распределительных подстанциях, в электропомещениях (щитовые, пультовые, подстанции, реакторные, РУ и пункты, кабельные шахты, тоннели и каналы, кабельные полуэтажи) с действующим электрооборудованием или кабельными линиями под напряжением), с оформлением при этом наряда-допуска или распоряжения ОЗП=1,3; ЭМ=1,3 к расх.; ЗПМ=1,3; ТЗ=1,3; ТЗМ=1,3
| 1 | ОТ |  |  | 8: 299.7; 9: 1.3; 10: 779.22; 11: 79.8; 12: 62181.76 | [13 empty] | ОТ
|  | ЗТ |  |  | 4: чел.-ч; 5: 23.76; 6: 1.3; 7: 61.776 | [14 empty] | ЗТ
|  | Итого по расценке |  |  | 8: 299.7; 10: 779.22; 12: 62181.76 | [15 empty] | Итого по расценке
|  | ФОТ |  |  | 10: 779.22; 12: 62181.76 | [14 empty] | ФОТ
| Пр/812-083.0-2 | НР Пусконаладочные работы: 'вхолостую' - 80%, 'под нагрузкой' - 20% |  |  | 4: %; 5: 78; 7: 78; 10: 607.79; 12: 48501.77 | [14 empty] | НР Пусконаладочные работы: 'вхолостую' - 80%, 'под нагрузкой' - 20%
| Пр/774-083.0 | СП Пусконаладочные работы: 'вхолостую' - 80%, 'под нагрузкой' - 20% |  |  | 4: %; 5: 36; 7: 36; 10: 280.52; 12: 22385.43 | [14 empty] | СП Пусконаладочные работы: 'вхолостую' - 80%, 'под нагрузкой' - 20%
|  | Всего по позиции |  |  | 10: 1667.53; 12: 133068.96 | [16 empty] | Всего по позиции
15 | ФЕРп01-05-027-04 | Устройство синхронизации: автоматическое (ИСС) |  |  | 4: шт; 5: 2; 6: 1; 7: 2 | [11 empty] | Устройство синхронизации: автоматическое (ИСС)
| Приказ от 07.07.2022 № 557/пр прил.8 табл.4 п.4 | Производство работ осуществляется в действующих электроустановках (в трансформаторных и распределительных подстанциях, в электропомещениях (щитовые, пультовые, подстанции, реакторные, РУ и пункты, кабельные шахты, тоннели и каналы, кабельные полуэтажи) с действующим электрооборудованием или кабельными линиями под напряжением), с оформлением при этом наряда-допуска или распоряжения ОЗП=1,3; ЭМ=1,3 к расх.; ЗПМ=1,3; ТЗ=1,3; ТЗМ=1,3 | [23 empty] | Производство работ осуществляется в действующих электроустановках (в трансформаторных и распределительных подстанциях, в электропомещениях (щитовые, пультовые, подстанции, реакторные, РУ и пункты, кабельные шахты, тоннели и каналы, кабельные полуэтажи) с действующим электрооборудованием или кабельными линиями под напряжением), с оформлением при этом наряда-допуска или распоряжения ОЗП=1,3; ЭМ=1,3 к расх.; ЗПМ=1,3; ТЗ=1,3; ТЗМ=1,3
| 1 | ОТ |  |  | 8: 903.38; 9: 1.3; 10: 2348.79; 11: 79.8; 12: 187433.44 | [13 empty] | ОТ
|  | ЗТ |  |  | 4: чел.-ч; 5: 58.32; 6: 1.3; 7: 151.632 | [14 empty] | ЗТ
|  | Итого по расценке |  |  | 8: 903.38; 10: 2348.79; 12: 187433.44 | [15 empty] | Итого по расценке
|  | ФОТ |  |  | 10: 2348.79; 12: 187433.44 | [14 empty] | ФОТ
| Пр/812-083.0-2 | НР Пусконаладочные работы: 'вхолостую' - 80%, 'под нагрузкой' - 20% |  |  | 4: %; 5: 78; 7: 78; 10: 1832.06; 12: 146198.08 | [14 empty] | НР Пусконаладочные работы: 'вхолостую' - 80%, 'под нагрузкой' - 20%
| Пр/774-083.0 | СП Пусконаладочные работы: 'вхолостую' - 80%, 'под нагрузкой' - 20% |  |  | 4: %; 5: 36; 7: 36; 10: 845.56; 12: 67476.04 | [14 empty] | СП Пусконаладочные работы: 'вхолостую' - 80%, 'под нагрузкой' - 20%
|  | Всего по позиции |  |  | 10: 5026.41; 12: 401107.56 | [16 empty] | Всего по позиции
16 | ФЕРп01-05-019-01 | Устройство защиты от повышения напряжения на линии (ИБП) |  |  | 4: шт; 5: 2; 6: 1; 7: 2 | [11 empty] | Устройство защиты от повышения напряжения на линии (ИБП)
| Приказ от 07.07.2022 № 557/пр прил.8 табл.4 п.4 | Производство работ осуществляется в действующих электроустановках (в трансформаторных и распределительных подстанциях, в электропомещениях (щитовые, пультовые, подстанции, реакторные, РУ и пункты, кабельные шахты, тоннели и каналы, кабельные полуэтажи) с действующим электрооборудованием или кабельными линиями под напряжением), с оформлением при этом наряда-допуска или распоряжения ОЗП=1,3; ЭМ=1,3 к расх.; ЗПМ=1,3; ТЗ=1,3; ТЗМ=1,3 | [23 empty] | Производство работ осуществляется в действующих электроустановках (в трансформаторных и распределительных подстанциях, в электропомещениях (щитовые, пультовые, подстанции, реакторные, РУ и пункты, кабельные шахты, тоннели и каналы, кабельные полуэтажи) с действующим электрооборудованием или кабельными линиями под напряжением), с оформлением при этом наряда-допуска или распоряжения ОЗП=1,3; ЭМ=1,3 к расх.; ЗПМ=1,3; ТЗ=1,3; ТЗМ=1,3
| 1 | ОТ |  |  | 8: 1169.15; 9: 1.3; 10: 3039.79; 11: 79.8; 12: 242575.24 | [13 empty] | ОТ
|  | ЗТ |  |  | 4: чел.-ч; 5: 81.36; 6: 1.3; 7: 211.536 | [14 empty] | ЗТ
|  | Итого по расценке |  |  | 8: 1169.15; 10: 3039.79; 12: 242575.24 | [15 empty] | Итого по расценке
|  | ФОТ |  |  | 10: 3039.79; 12: 242575.24 | [14 empty] | ФОТ
| Пр/812-083.0-2 | НР Пусконаладочные работы: 'вхолостую' - 80%, 'под нагрузкой' - 20% |  |  | 4: %; 5: 78; 7: 78; 10: 2371.04; 12: 189208.69 | [14 empty] | НР Пусконаладочные работы: 'вхолостую' - 80%, 'под нагрузкой' - 20%
| Пр/774-083.0 | СП Пусконаладочные работы: 'вхолостую' - 80%, 'под нагрузкой' - 20% |  |  | 4: %; 5: 36; 7: 36; 10: 1094.32; 12: 87327.09 | [14 empty] | СП Пусконаладочные работы: 'вхолостую' - 80%, 'под нагрузкой' - 20%
|  | Всего по позиции |  |  | 10: 6505.15; 12: 519111.02 | [16 empty] | Всего по позиции
17 | ФЕРп01-08-023-01 | Инвертор тока или напряжения автономный, ток: до 15 А | [22 empty] | Инвертор тока или напряжения автономный, ток: до 15 А | bar: 4 to 7
| Приказ от 07.07.2022 № 557/пр прил.8 табл.4 п.4 | Производство работ осуществляется в действующих электроустановках (в трансформаторных и распределительных подстанциях, в электропомещениях (щитовые, пультовые, подстанции, реакторные, РУ и пункты, кабельные шахты, тоннели и каналы, кабельные полуэтажи) с действующим электрооборудованием или кабельными линиями под напряжением), с оформлением при этом наряда-допуска или распоряжения ОЗП=1,3; ЭМ=1,3 к расх.; ЗПМ=1,3; ТЗ=1,3; ТЗМ=1,3 | [23 empty] | Производство работ осуществляется в действующих электроустановках (в трансформаторных и распределительных подстанциях, в электропомещениях (щитовые, пультовые, подстанции, реакторные, РУ и пункты, кабельные шахты, тоннели и каналы, кабельные полуэтажи) с действующим электрооборудованием или кабельными линиями под напряжением), с оформлением при этом наряда-допуска или распоряжения ОЗП=1,3; ЭМ=1,3 к расх.; ЗПМ=1,3; ТЗ=1,3; ТЗМ=1,3
| 1 | ОТ |  |  | 8: 1129.41; 9: 1.3; 10: 1468.23; 11: 79.8; 12: 117164.75 | [13 empty] | ОТ
|  | ЗТ |  |  | 4: чел.-ч; 5: 82.62; 6: 1.3; 7: 107.406 | [14 empty] | ЗТ
|  | Итого по расценке |  |  | 8: 1129.41; 10: 1468.23; 12: 117164.75 | [15 empty] | Итого по расценке
|  | ФОТ |  |  | 10: 1468.23; 12: 117164.75 | [14 empty] | ФОТ
| Пр/812-083.0-2 | НР Пусконаладочные работы: 'вхолостую' - 80%, 'под нагрузкой' - 20% |  |  | 4: %; 5: 78; 7: 78; 10: 1145.22; 12: 91388.51 | [14 empty] | НР Пусконаладочные работы: 'вхолостую' - 80%, 'под нагрузкой' - 20%
| Пр/774-083.0 | СП Пусконаладочные работы: 'вхолостую' - 80%, 'под нагрузкой' - 20% |  |  | 4: %; 5: 36; 7: 36; 10: 528.56; 12: 42179.31 | [14 empty] | СП Пусконаладочные работы: 'вхолостую' - 80%, 'под нагрузкой' - 20%
|  | Всего по позиции |  |  | 10: 3142.01; 12: 250732.57 | [16 empty] | Всего по позиции
18 | ФЕРп01-09-002-12 | Элемент нелинейного преобразования с числом органов настройки: до 5 | [22 empty] | Элемент нелинейного преобразования с числом органов настройки: до 5 | bar: 4 to 7
| Приказ от 07.07.2022 № 557/пр прил.8 табл.4 п.4 | Производство работ осуществляется в действующих электроустановках (в трансформаторных и распределительных подстанциях, в электропомещениях (щитовые, пультовые, подстанции, реакторные, РУ и пункты, кабельные шахты, тоннели и каналы, кабельные полуэтажи) с действующим электрооборудованием или кабельными линиями под напряжением), с оформлением при этом наряда-допуска или распоряжения ОЗП=1,3; ЭМ=1,3 к расх.; ЗПМ=1,3; ТЗ=1,3; ТЗМ=1,3 | [23 empty] | Производство работ осуществляется в действующих электроустановках (в трансформаторных и распределительных подстанциях, в электропомещениях (щитовые, пультовые, подстанции, реакторные, РУ и пункты, кабельные шахты, тоннели и каналы, кабельные полуэтажи) с действующим электрооборудованием или кабельными линиями под напряжением), с оформлением при этом наряда-допуска или распоряжения ОЗП=1,3; ЭМ=1,3 к расх.; ЗПМ=1,3; ТЗ=1,3; ТЗМ=1,3
| 1 | ОТ |  |  | 8: 216.92; 9: 1.3; 10: 282; 11: 79.8; 12: 22503.6 | [13 empty] | ОТ
|  | ЗТ |  |  | 4: чел.-ч; 5: 16.2; 6: 1.3; 7: 21.06 | [14 empty] | ЗТ
|  | Итого по расценке |  |  | 8: 216.92; 10: 282; 12: 22503.6 | [15 empty] | Итого по расценке
|  | ФОТ |  |  | 10: 282; 12: 22503.6 | [14 empty] | ФОТ
| Пр/812-083.0-2 | НР Пусконаладочные работы: 'вхолостую' - 80%, 'под нагрузкой' - 20% |  |  | 4: %; 5: 78; 7: 78; 10: 219.96; 12: 17552.81 | [14 empty] | НР Пусконаладочные работы: 'вхолостую' - 80%, 'под нагрузкой' - 20%
| Пр/774-083.0 | СП Пусконаладочные работы: 'вхолостую' - 80%, 'под нагрузкой' - 20% |  |  | 4: %; 5: 36; 7: 36; 10: 101.52; 12: 8101.3 | [14 empty] | СП Пусконаладочные работы: 'вхолостую' - 80%, 'под нагрузкой' - 20%
|  | Всего по позиции |  |  | 10: 603.48; 12: 48157.71 | [16 empty] | Всего по позиции
19 | ФЕРп01-09-002-03 | Элемент "усиление-преобразование" с числом "вход-выход": до 5 без органов настройки (Крейт расширения) |  |  | 4: шт; 5: 3; 6: 1; 7: 3 | [11 empty] | Элемент "усиление-преобразование" с числом "вход-выход": до 5 без органов настройки (Крейт расширения)
| Приказ от 07.07.2022 № 557/пр прил.8 табл.4 п.4 | Производство работ осуществляется в действующих электроустановках (в трансформаторных и распределительных подстанциях, в электропомещениях (щитовые, пультовые, подстанции, реакторные, РУ и пункты, кабельные шахты, тоннели и каналы, кабельные полуэтажи) с действующим электрооборудованием или кабельными линиями под напряжением), с оформлением при этом наряда-допуска или распоряжения ОЗП=1,3; ЭМ=1,3 к расх.; ЗПМ=1,3; ТЗ=1,3; ТЗМ=1,3 | [23 empty] | Производство работ осуществляется в действующих электроустановках (в трансформаторных и распределительных подстанциях, в электропомещениях (щитовые, пультовые, подстанции, реакторные, РУ и пункты, кабельные шахты, тоннели и каналы, кабельные полуэтажи) с действующим электрооборудованием или кабельными линиями под напряжением), с оформлением при этом наряда-допуска или распоряжения ОЗП=1,3; ЭМ=1,3 к расх.; ЗПМ=1,3; ТЗ=1,3; ТЗМ=1,3
| 1 | ОТ |  |  | 8: 10.98; 9: 1.3; 10: 42.82; 11: 79.8; 12: 3417.04 | [13 empty] | ОТ
|  | ЗТ |  |  | 4: чел.-ч; 5: 0.82; 6: 1.3; 7: 3.198 | [14 empty] | ЗТ
|  | Итого по расценке |  |  | 8: 10.98; 10: 42.82; 12: 3417.04 | [15 empty] | Итого по расценке
|  | ФОТ |  |  | 10: 42.82; 12: 3417.04 | [14 empty] | ФОТ
| Пр/812-083.0-2 | НР Пусконаладочные работы: 'вхолостую' - 80%, 'под нагрузкой' - 20% |  |  | 4: %; 5: 78; 7: 78; 10: 33.4; 12: 2665.29 | [14 empty] | НР Пусконаладочные работы: 'вхолостую' - 80%, 'под нагрузкой' - 20%
| Пр/774-083.0 | СП Пусконаладочные работы: 'вхолостую' - 80%, 'под нагрузкой' - 20% |  |  | 4: %; 5: 36; 7: 36; 10: 15.42; 12: 1230.13 | [14 empty] | СП Пусконаладочные работы: 'вхолостую' - 80%, 'под нагрузкой' - 20%
|  | Всего по позиции |  |  | 10: 91.64; 12: 7312.46 | [16 empty] | Всего по позиции
АСУ ТП | [30 empty] | АСУ ТП
20 | ФЕРп02-01-002-19 | Автоматизированная система управления II категории технической сложности с количеством каналов (Кобщ): 2560 |  |  | 4: система; 5: 1; 6: 1; 7: 1 | [11 empty] | Автоматизированная система управления II категории технической сложности с количеством каналов (Кобщ): 2560
| Приказ от 07.07.2022 № 557/пр прил.8 табл.4 п.4 | Производство работ осуществляется в действующих электроустановках (в трансформаторных и распределительных подстанциях, в электропомещениях (щитовые, пультовые, подстанции, реакторные, РУ и пункты, кабельные шахты, тоннели и каналы, кабельные полуэтажи) с действующим электрооборудованием или кабельными линиями под напряжением), с оформлением при этом наряда-допуска или распоряжения ОЗП=1,3; ЭМ=1,3 к расх.; ЗПМ=1,3; ТЗ=1,3; ТЗМ=1,3 | [23 empty] | Производство работ осуществляется в действующих электроустановках (в трансформаторных и распределительных подстанциях, в электропомещениях (щитовые, пультовые, подстанции, реакторные, РУ и пункты, кабельные шахты, тоннели и каналы, кабельные полуэтажи) с действующим электрооборудованием или кабельными линиями под напряжением), с оформлением при этом наряда-допуска или распоряжения ОЗП=1,3; ЭМ=1,3 к расх.; ЗПМ=1,3; ТЗ=1,3; ТЗМ=1,3
| 1 | ОТ |  |  | 8: 209687.66; 9: 1.3; 10: 272593.96; 11: 79.8; 12: 21752998.01 | [13 empty] | ОТ
|  | ЗТ |  |  | 4: чел.-ч; 5: 14170; 6: 1.3; 7: 18421 | [14 empty] | ЗТ
|  | Итого по расценке |  |  | 8: 209687.66; 10: 272593.96; 12: 21752998.01 | [15 empty] | Итого по расценке
|  | ФОТ |  |  | 10: 272593.96; 12: 21752998.01 | [14 empty] | ФОТ
| Пр/812-083.0-2 | НР Пусконаладочные работы: 'вхолостую' - 80%, 'под нагрузкой' - 20% |  |  | 4: %; 5: 78; 7: 78; 10: 212623.29; 12: 16967338.45 | [14 empty] | НР Пусконаладочные работы: 'вхолостую' - 80%, 'под нагрузкой' - 20%
| Пр/774-083.0 | СП Пусконаладочные работы: 'вхолостую' - 80%, 'под нагрузкой' - 20% |  |  | 4: %; 5: 36; 7: 36; 10: 98133.83; 12: 7831079.28 | [14 empty] | СП Пусконаладочные работы: 'вхолостую' - 80%, 'под нагрузкой' - 20%
|  | Всего по позиции |  |  | 10: 583351.08; 12: 46551415.74 | [16 empty] | Всего по позиции
21 | ФЕРп02-01-002-20 | Автоматизированная система управления II категории технической сложности с количеством каналов (Кобщ): за каждый канал свыше 2560 добавлять к расценке 02-01-002-19 |  |  | 4: канал; 5: 248; 6: 1; 7: 248 | [11 empty] | Автоматизированная система управления II категории технической сложности с количеством каналов (Кобщ): за каждый канал свыше 2560 добавлять к расценке 02-01-002-19
| Приказ от 07.07.2022 № 557/пр прил.8 табл.4 п.4 | Производство работ осуществляется в действующих электроустановках (в трансформаторных и распределительных подстанциях, в электропомещениях (щитовые, пультовые, подстанции, реакторные, РУ и пункты, кабельные шахты, тоннели и каналы, кабельные полуэтажи) с действующим электрооборудованием или кабельными линиями под напряжением), с оформлением при этом наряда-допуска или распоряжения ОЗП=1,3; ЭМ=1,3 к расх.; ЗПМ=1,3; ТЗ=1,3; ТЗМ=1,3 | [23 empty] | Производство работ осуществляется в действующих электроустановках (в трансформаторных и распределительных подстанциях, в электропомещениях (щитовые, пультовые, подстанции, реакторные, РУ и пункты, кабельные шахты, тоннели и каналы, кабельные полуэтажи) с действующим электрооборудованием или кабельными линиями под напряжением), с оформлением при этом наряда-допуска или распоряжения ОЗП=1,3; ЭМ=1,3 к расх.; ЗПМ=1,3; ТЗ=1,3; ТЗМ=1,3
| 1 | ОТ |  |  | 8: 55.05; 9: 1.3; 10: 17748.12; 11: 79.8; 12: 1416299.98 | [13 empty] | ОТ
|  | ЗТ |  |  | 4: чел.-ч; 5: 3.72; 6: 1.3; 7: 1199.328 | [14 empty] | ЗТ
|  | Итого по расценке |  |  | 8: 55.05; 10: 17748.12; 12: 1416299.98 | [15 empty] | Итого по расценке
|  | ФОТ |  |  | 10: 17748.12; 12: 1416299.98 | [14 empty] | ФОТ
| Пр/812-083.0-2 | НР Пусконаладочные работы: 'вхолостую' - 80%, 'под нагрузкой' - 20% |  |  | 4: %; 5: 78; 7: 78; 10: 13843.53; 12: 1104713.98 | [14 empty] | НР Пусконаладочные работы: 'вхолостую' - 80%, 'под нагрузкой' - 20%
| Пр/774-083.0 | СП Пусконаладочные работы: 'вхолостую' - 80%, 'под нагрузкой' - 20% |  |  | 4: %; 5: 36; 7: 36; 10: 6389.32; 12: 509867.99 | [14 empty] | СП Пусконаладочные работы: 'вхолостую' - 80%, 'под нагрузкой' - 20%
|  | Всего по позиции |  |  | 10: 37980.97; 12: 3030881.95 | [16 empty] | Всего по позиции
|  | Итоги по смете: | [29 empty] | Итоги по смете:
|  | Итого прямые затраты (справочно) |  |  | 10: 313342.2; 12: 25004707.57 | [19 empty] | Итого прямые затраты (справочно)
|  | в том числе: | [30 empty] | в том числе:
|  | Оплата труда рабочих |  |  | 10: 313342.2; 12: 25004707.57 | [19 empty] | Оплата труда рабочих
|  | Прочие затраты |  |  | 10: 670552.32; 12: 53510074.19 | [19 empty] | Прочие затраты
|  | Пусконаладочные работы |  |  | 10: 670552.32; 12: 53510074.19 | [19 empty] | Пусконаладочные работы
|  | в том числе: | [30 empty] | в том числе:
|  | оплата труда |  |  | 10: 313342.2; 12: 25004707.57 | [19 empty] | оплата труда
|  | накладные расходы |  |  | 10: 244406.91; 12: 19503671.9 | [19 empty] | накладные расходы
|  | сметная прибыль |  |  | 10: 112803.21; 12: 9001694.72 | [19 empty] | сметная прибыль
|  | Итого ФОТ (справочно) |  |  | 10: 313342.2; 12: 25004707.57 | [19 empty] | Итого ФОТ (справочно)
|  | Итого накладные расходы (справочно) |  |  | 10: 244406.91; 12: 19503671.9 | [19 empty] | Итого накладные расходы (справочно)
|  | Итого сметная прибыль (справочно) |  |  | 10: 112803.21; 12: 9001694.72 | [19 empty] | Итого сметная прибыль (справочно)
|  | ВСЕГО по смете |  |  | 10: 670552.32; 12: 53510074.19 | [20 empty] | ВСЕГО по смете
| Составил: |  |  |  | 6: (Ведущий инженер-сметчик Тутубалина Е.В.) | [21 empty] | (Ведущий инженер-сметчик Тутубалина Е.В.)
[должность, подпись (инициалы, фамилия)]
Проверил:
[должность, подпись (инициалы, фамилия)]
¹ Зарегистрирован Министерством юстиции Российской Федерации 10 сентября 2019 г., регистрационный № 55869), с изменениями, внесенными приказом Министерства строительства и жилищно-коммунального хозяйства Российской Федерации от 20 февраля 2021 г. № 79/пр (зарегистрирован Министерством юстиции Российской Федерации 9 августа 2021 г., регистрационный № 64577)
² Под прочими затратами понимаются затраты, учитываемые в соответствии с пунктом 184 Методики.
³ Под прочими работами понимаются затраты, учитываемые в соответствии с пунктами 122-128 Методики.