## 02-01-01 СМР ТЭЦ-3 - ЛСР
23-041-УТРЛ-3-РД.Б3.СМР
Приложение № 2
Утверждено приказом Минстроя РФ № 421 от 4 августа 2020 г. в редакции приказа № 557 от 7 июля 2022 г.
Наименование программного продукта | [5 empty] | ГРАНД-Смета, версия 2024.2
Наименование редакции сметных нормативов | [5 empty] | Приказ Минстроя России от 26.12.2019 № 876/пр; Приказ Минстроя России от 04.08.2020 № 421/пр; Приказ Минстроя России от 21.12.2020 № 812/пр; Приказ Минстроя России от 11.12.2020 № 774/пр | [9 empty] | Приказ Минстроя России от 26.12.2019 № 876/пр; Приказ Минстроя России от 04.08.2020 № 421/пр; Приказ Минстроя России от 21.12.2020 № 812/пр; Приказ Минстроя России от 11.12.2020 № 774/пр
Реквизиты приказа Минстроя России об утверждении дополнений и изменений к сметным нормативам | [5 empty] | Приказ Минстроя России от 30 марта 2020 г. № 172/пр, Приказ Минстроя России от 01 июня 2020 г. № 294/пр, Приказ Минстроя России от 30 июня 2020 г. № 352/пр, Приказ Минстроя России от 20 октября 2020 г. № 636/пр, Приказ Минстроя России от 09 февраля 2021 г. № 51/пр, Приказ Минстроя России от 24 мая 2021 г. № 321/пр, Приказ Минстроя России от 24 июня 2021 г. № 408/пр, Приказ Минстроя России от 14 октября 2021 г. № 746/пр, Приказ Минстроя России от 20 декабря 2021 г. № 962/пр; Приказ Минстроя России от 07.07.2022 № 557/пр; Приказ Минстроя России от 02.09.2021 № 636/пр, Приказ Минстроя России от 26.07.2022 № 611/пр; Приказ Минстроя России от 22.04.2022 № 317/пр | [7 empty] | Реквизиты приказа Минстроя России об утверждении дополнений и изменений к сметным нормативам | Приказ Минстроя России от 30 марта 2020 г. № 172/пр, Приказ Минстроя России от 01 июня 2020 г. № 294/пр, Приказ Минстроя России от 30 июня 2020 г. № 352/пр, Приказ Минстроя России от 20 октября 2020 г. № 636/пр, Приказ Минстроя России от 09 февраля 2021 г. № 51/пр, Приказ Минстроя России от 24 мая 2021 г. № 321/пр, Приказ Минстроя России от 24 июня 2021 г. № 408/пр, Приказ Минстроя России от 14 октября 2021 г. № 746/пр, Приказ Минстроя России от 20 декабря 2021 г. № 962/пр; Приказ Минстроя России от 07.07.2022 № 557/пр; Приказ Минстроя России от 02.09.2021 № 636/пр, Приказ Минстроя России от 26.07.2022 № 611/пр; Приказ Минстроя России от 22.04.2022 № 317/пр |  | Приказ Минстроя России от 30 марта 2020 г. № 172/пр, Приказ Минстроя России от 01 июня 2020 г. № 294/пр, Приказ Минстроя России от 30 июня 2020 г. № 352/пр, Приказ Минстроя России от 20 октября 2020 г. № 636/пр, Приказ Минстроя России от 09 февраля 2021 г. № 51/пр, Приказ Минстроя России от 24 мая 2021 г. № 321/пр, Приказ Минстроя России от 24 июня 2021 г. № 408/пр, Приказ Минстроя России от 14 октября 2021 г. № 746/пр, Приказ Минстроя России от 20 декабря 2021 г. № 962/пр; Приказ Минстроя России от 07.07.2022 № 557/пр; Приказ Минстроя России от 02.09.2021 № 636/пр, Приказ Минстроя России от 26.07.2022 № 611/пр; Приказ Минстроя России от 22.04.2022 № 317/пр
Реквизиты письма Минстроя России об индексах изменения сметной стоимости строительства, включаемые в федеральный реестр сметных нормативов и размещаемые в федеральной государственной информационной системе ценообразования в строительстве, подготовленного в соответствии пунктом 85 Методики расчета индексов изменения сметной стоимости строительства, утвержденной приказом Министерства строительства и жилищно-коммунального хозяйства Российской Федерации от 5 июня 2019 г. № 326/пр¹ | [13 empty] | Реквизиты письма Минстроя России об индексах изменения сметной стоимости строительства, включаемые в федеральный реестр сметных нормативов и размещаемые в федеральной государственной информационной системе ценообразования в строительстве, подготовленного в соответствии пунктом 85 Методики расчета индексов изменения сметной стоимости строительства, утвержденной приказом Министерства строительства и жилищно-коммунального хозяйства Российской Федерации от 5 июня 2019 г. № 326/пр¹
Реквизиты нормативного правового акта об утверждении оплаты труда, утверждаемый в соответствии с пунктом 22(1) Правилами мониторинга цен, утвержденными постановлением Правительства Российской Федерации от 23 декабря 2016 г. № 1452 | [13 empty] | Реквизиты нормативного правового акта об утверждении оплаты труда, утверждаемый в соответствии с пунктом 22(1) Правилами мониторинга цен, утвержденными постановлением Правительства Российской Федерации от 23 декабря 2016 г. № 1452
Наименование субъекта Российской Федерации | [5 empty] | 24. Красноярский край | [11 empty] | 24. Красноярский край
Наименование зоны субъекта Российской Федерации | [5 empty] | 3 | [12 empty] | 3
РЕНОВАЦИЯ АВТОМАТИЗИРОВАННОЙ СИСТЕМЫ ДИСПЕТЧЕРСКОГО УПРАВЛЕНИЯ НОРИЛЬСКО-ТАЙМЫРСКОЙ ЭНЕРГОСИСТЕМОЙ | [19 empty] | РЕНОВАЦИЯ АВТОМАТИЗИРОВАННОЙ СИСТЕМЫ ДИСПЕТЧЕРСКОГО УПРАВЛЕНИЯ НОРИЛЬСКО-ТАЙМЫРСКОЙ ЭНЕРГОСИСТЕМОЙ
(наименование стройки)
ТЭЦ-2 | [20 empty] | ТЭЦ-2
(наименование объекта капитального строительства)
ЛОКАЛЬНЫЙ СМЕТНЫЙ РАСЧЕТ (СМЕТА) № 02-01-01
Строительно-монтажные работы | [21 empty] | Строительно-монтажные работы
(наименование работ и затрат)
Составлен | базисно-индексным | методом
Основание | 23-041-УТРЛ-2-РД.В5, 23-041-УТРЛ-2-РД.В4 , 23-041-УТРЛ-2-РД.ВОР
(проектная и (или) иная техническая документация)
Составлен(а) в текущем (базисном) уровне цен |  |  | I квартал 2024 года (01.01.2000) | [19 empty] | I квартал 2024 года (01.01.2000)
Сметная стоимость |  | 44054.2 | (4074,71) | тыс.руб.
в том числе:
| строительных работ | 7.13 | (0,13) | тыс.руб. |  | Средства на оплату труда рабочих |  |  |  |  | 6830.7 | (85,6) | тыс.руб.
| монтажных работ | 19928.34 | (386,7) | тыс.руб. |  | Нормативные затраты труда рабочих |  |  |  |  | 7437.58 |  | чел.час.
| оборудования | 24118.74 | (3687,88) | тыс.руб. |  | Нормативные затраты труда машинистов |  |  |  |  | 128.02 |  | чел.час.
| прочих затрат | 0 | (0) | тыс.руб.
№ п/п | Обоснование | Наименование работ и затрат |  |  | Единица измерения | Количество |  |  | Сметная стоимость в базисном уровне цен (в текущем уровне цен (гр. 8) для ресурсов, отсутствующих в ФРСН), руб. |  |  | Индексы | Сметная стоимость в текущем уровне цен, руб.
[6 empty] | на единицу | коэффициенты | всего с учетом коэффициентов | на единицу | коэффициенты | всего
1 | 2 | 3 |  |  | 4 | 5 | 6 | 7 | 8 | 9 | 10 | 11 | 12
Раздел 1. Монтаж оборудования | [23 empty] | Раздел 1. Монтаж оборудования
Монтажные работы | [24 empty] | Монтажные работы
1 | ФЕРм08-03-572-07 | Блок управления шкафного исполнения или распределительный пункт (шкаф), устанавливаемый: на полу, высота и ширина до 1700х1100 мм |  |  | 4: шт; 5: 3; 6: 1; 7: 3 | [12 empty] | Блок управления шкафного исполнения или распределительный пункт (шкаф), устанавливаемый: на полу, высота и ширина до 1700х1100 мм
|  | Транспортные расходы на материалы и оборудование 3% ПЗ=3% (ОЗП=3%; ЭМ=3%; МАТ=3%) | [24 empty] | Транспортные расходы на материалы и оборудование 3% ПЗ=3% (ОЗП=3%; ЭМ=3%; МАТ=3%)
| Приказ от 07.07.2022 № 557/пр прил.8 табл.2 п.6 | Производство работ осуществляется внутри работающих трансформаторных и распределительных подстанций, электропомещениях (щитовые, пультовые, подстанции, реакторные, РУ и пункты, кабельные шахты, тоннели и каналы, кабельные полуэтажи) с действующим электрооборудованием или кабельными линиями под напряжением ОЗП=1,35; ЭМ=1,35; ЗПМ=1,35; ТЗ=1,35; ТЗМ=1,35 | [24 empty] | Производство работ осуществляется внутри работающих трансформаторных и распределительных подстанций, электропомещениях (щитовые, пультовые, подстанции, реакторные, РУ и пункты, кабельные шахты, тоннели и каналы, кабельные полуэтажи) с действующим электрооборудованием или кабельными линиями под напряжением ОЗП=1,35; ЭМ=1,35; ЗПМ=1,35; ТЗ=1,35; ТЗМ=1,35
| 1 | ОТ |  |  | 8: 40.87; 9: 1.3905; 10: 170.49; 11: 79.8; 12: 13605.1 | [14 empty] | ОТ
| 2 | ЭМ |  |  | 8: 74.3; 9: 1.3905; 10: 309.94; 11: 20.97; 12: 6499.44 | [14 empty] | ЭМ
| 3 | в т.ч. ОТм |  |  | 8: 9.29; 9: 1.3905; 10: 38.75; 11: 79.8; 12: 3092.25 | [14 empty] | в т.ч. ОТм
| 4 | М |  |  | 8: 350.96; 9: 1.03; 10: 1084.47; 11: 16.74; 12: 18154.03 | [14 empty] | М
|  | ЗТ |  |  | 4: чел.-ч; 5: 4.12; 6: 1.35; 7: 16.686 | [15 empty] | ЗТ
|  | ЗТм |  |  | 4: чел.-ч; 5: 0.74; 6: 1.35; 7: 2.997 | [15 empty] | ЗТм
|  | Итого по расценке |  |  | 8: 466.13; 10: 1564.9; 12: 38258.57 | [16 empty] | Итого по расценке
|  | ФОТ |  |  | 10: 209.24; 12: 16697.35 | [15 empty] | ФОТ
| Пр/812-049.3-1 | НР Электротехнические установки на других объектах |  |  | 4: %; 5: 97; 7: 97; 10: 202.96; 12: 16196.43 | [15 empty] | НР Электротехнические установки на других объектах
| Пр/774-049.3 | СП Электротехнические установки на других объектах |  |  | 4: %; 5: 51; 7: 51; 10: 106.71; 12: 8515.65 | [15 empty] | СП Электротехнические установки на других объектах
|  | Всего по позиции |  |  | 10: 1874.57; 12: 62970.65 | [17 empty] | Всего по позиции
2 | ФЕРм10-06-068-15 | Настройка простых сетевых трактов: конфигурация и настройка сетевых компонентов (мост, маршрутизатор, модем и т.п.) |  |  | 4: шт; 5: 14; 6: 1; 7: 14 | [12 empty] | Настройка простых сетевых трактов: конфигурация и настройка сетевых компонентов (мост, маршрутизатор, модем и т.п.)
|  | Транспортные расходы на материалы и оборудование 3% ПЗ=3% (ОЗП=3%; ЭМ=3%; МАТ=3%) | [24 empty] | Транспортные расходы на материалы и оборудование 3% ПЗ=3% (ОЗП=3%; ЭМ=3%; МАТ=3%)
| Приказ от 07.07.2022 № 557/пр прил.8 табл.2 п.6 | Производство работ осуществляется внутри работающих трансформаторных и распределительных подстанций, электропомещениях (щитовые, пультовые, подстанции, реакторные, РУ и пункты, кабельные шахты, тоннели и каналы, кабельные полуэтажи) с действующим электрооборудованием или кабельными линиями под напряжением ОЗП=1,35; ЭМ=1,35; ЗПМ=1,35; ТЗ=1,35; ТЗМ=1,35 | [24 empty] | Производство работ осуществляется внутри работающих трансформаторных и распределительных подстанций, электропомещениях (щитовые, пультовые, подстанции, реакторные, РУ и пункты, кабельные шахты, тоннели и каналы, кабельные полуэтажи) с действующим электрооборудованием или кабельными линиями под напряжением ОЗП=1,35; ЭМ=1,35; ЗПМ=1,35; ТЗ=1,35; ТЗМ=1,35
| 1 | ОТ |  |  | 8: 473.28; 9: 1.3905; 10: 9213.34; 11: 79.8; 12: 735224.53 | [14 empty] | ОТ
| 4 | М |  |  | 8: 9.47; 9: 1.03; 10: 136.56; 11: 16.74; 12: 2286.01 | [14 empty] | М
|  | ЗТ |  |  | 4: чел.-ч; 5: 32; 6: 1.35; 7: 604.8 | [15 empty] | ЗТ
|  | Итого по расценке |  |  | 8: 482.75; 10: 9349.9; 12: 737510.54 | [16 empty] | Итого по расценке
|  | ФОТ |  |  | 10: 9213.34; 12: 735224.53 | [15 empty] | ФОТ
| Пр/812-051.1-1 | НР Прокладка и монтаж сетей связи |  |  | 4: %; 5: 90; 7: 90; 10: 8292.01; 12: 661702.08 | [15 empty] | НР Прокладка и монтаж сетей связи
| Пр/774-051.1 | СП Прокладка и монтаж сетей связи |  |  | 4: %; 5: 46; 7: 46; 10: 4238.14; 12: 338203.28 | [15 empty] | СП Прокладка и монтаж сетей связи
|  | Всего по позиции |  |  | 10: 21880.05; 12: 1737415.9 | [17 empty] | Всего по позиции
3 | ФЕРм10-03-014-02 | Электрическая проверка и настройка одного рабочего места: коммутатора всех назначений, кроме междугородного |  |  | 4: рабочее место; 5: 10; 6: 1; 7: 10 | [12 empty] | Электрическая проверка и настройка одного рабочего места: коммутатора всех назначений, кроме междугородного
|  | Транспортные расходы на материалы и оборудование 3% ПЗ=3% (ОЗП=3%; ЭМ=3%; МАТ=3%) | [24 empty] | Транспортные расходы на материалы и оборудование 3% ПЗ=3% (ОЗП=3%; ЭМ=3%; МАТ=3%)
| Приказ от 07.07.2022 № 557/пр прил.8 табл.2 п.6 | Производство работ осуществляется внутри работающих трансформаторных и распределительных подстанций, электропомещениях (щитовые, пультовые, подстанции, реакторные, РУ и пункты, кабельные шахты, тоннели и каналы, кабельные полуэтажи) с действующим электрооборудованием или кабельными линиями под напряжением ОЗП=1,35; ЭМ=1,35; ЗПМ=1,35; ТЗ=1,35; ТЗМ=1,35 | [24 empty] | Производство работ осуществляется внутри работающих трансформаторных и распределительных подстанций, электропомещениях (щитовые, пультовые, подстанции, реакторные, РУ и пункты, кабельные шахты, тоннели и каналы, кабельные полуэтажи) с действующим электрооборудованием или кабельными линиями под напряжением ОЗП=1,35; ЭМ=1,35; ЗПМ=1,35; ТЗ=1,35; ТЗМ=1,35
| 1 | ОТ |  |  | 8: 255.07; 9: 1.3905; 10: 3546.75; 11: 79.8; 12: 283030.65 | [14 empty] | ОТ
| 4 | М |  |  | 8: 5.1; 9: 1.03; 10: 52.53; 11: 16.74; 12: 879.35 | [14 empty] | М
|  | ЗТ |  |  | 4: чел.-ч; 5: 23; 6: 1.35; 7: 310.5 | [15 empty] | ЗТ
|  | Итого по расценке |  |  | 8: 260.17; 10: 3599.28; 12: 283910 | [16 empty] | Итого по расценке
|  | ФОТ |  |  | 10: 3546.75; 12: 283030.65 | [15 empty] | ФОТ
| Пр/812-051.1-1 | НР Прокладка и монтаж сетей связи |  |  | 4: %; 5: 90; 7: 90; 10: 3192.08; 12: 254727.59 | [15 empty] | НР Прокладка и монтаж сетей связи
| Пр/774-051.1 | СП Прокладка и монтаж сетей связи |  |  | 4: %; 5: 46; 7: 46; 10: 1631.51; 12: 130194.1 | [15 empty] | СП Прокладка и монтаж сетей связи
|  | Всего по позиции |  |  | 10: 8422.87; 12: 668831.69 | [17 empty] | Всего по позиции
4 О | ТЦ_61.1.04.08_77_7701875772_26.03.2024_02 | Шкаф связи (маршрутизатор QSR-3920 – 2 шт., маршрутизатор QSR-2920-14-AC-AC – 2 шт., коммутатор QSW-4700-28TХ-POE – 2 шт.) 23-041-УТРЛ-3-РД.ЗЗИ1 |  |  | компл | 1 | 1 | 1 | 10427545.14 | 1.0424 | 1661965.74 | 6.54 | 10869255.95 | [12 empty] | Шкаф связи (маршрутизатор QSR-3920 – 2 шт., маршрутизатор QSR-2920-14-AC-AC – 2 шт., коммутатор QSW-4700-28TХ-POE – 2 шт.) 23-041-УТРЛ-3-РД.ЗЗИ1
|  | Заготовительно-складские расходы для оборудование - 1,2% ПЗ=1,2% (ОЗП=1,2%; ЭМ=1,2%; МАТ=1,2%) | [24 empty] | Заготовительно-складские расходы для оборудование - 1,2% ПЗ=1,2% (ОЗП=1,2%; ЭМ=1,2%; МАТ=1,2%)
|  | Транспортные расходы на материалы и оборудование 3% ПЗ=3% (ОЗП=3%; ЭМ=3%; МАТ=3%) | [24 empty] | Транспортные расходы на материалы и оборудование 3% ПЗ=3% (ОЗП=3%; ЭМ=3%; МАТ=3%)
|  | Всего по позиции |  |  | 10: 1661965.74; 12: 10869255.95 | [17 empty] | Всего по позиции
5 О | ТЦ_61.1.04.08_77_7701875772_26.03.2024_02 | Шкаф ССПИ (станционный контроллер ARIS-4810 – 2 шт., устройство синхронизации времени ИИС-1.5 – 2 шт., коммутатор QSW-3310-12T-I-POE-DC – 2 шт., коммутатор QSW-4420-28F-AC-AC – 1 шт., преобразователь температуры ЭНМВ-1W-0/2-220-A2 – 1 шт., ИБП Фристайл 2000 ВА (Н) с комплектом АКБ – 1 шт., модульная инверторная система – 1 шт.) 23-041-УТРЛ-3-РД.ЗЗИ2 |  |  | компл | 1 | 1 | 1 | 6139040.89 | 1.0424 | 978454.23 | 6.54 | 6399090.66 | [12 empty] | Шкаф ССПИ (станционный контроллер ARIS-4810 – 2 шт., устройство синхронизации времени ИИС-1.5 – 2 шт., коммутатор QSW-3310-12T-I-POE-DC – 2 шт., коммутатор QSW-4420-28F-AC-AC – 1 шт., преобразователь температуры ЭНМВ-1W-0/2-220-A2 – 1 шт., ИБП Фристайл 2000 ВА (Н) с комплектом АКБ – 1 шт., модульная инверторная система – 1 шт.) 23-041-УТРЛ-3-РД.ЗЗИ2
|  | Заготовительно-складские расходы для оборудование - 1,2% ПЗ=1,2% (ОЗП=1,2%; ЭМ=1,2%; МАТ=1,2%) | [24 empty] | Заготовительно-складские расходы для оборудование - 1,2% ПЗ=1,2% (ОЗП=1,2%; ЭМ=1,2%; МАТ=1,2%)
|  | Транспортные расходы на материалы и оборудование 3% ПЗ=3% (ОЗП=3%; ЭМ=3%; МАТ=3%) | [24 empty] | Транспортные расходы на материалы и оборудование 3% ПЗ=3% (ОЗП=3%; ЭМ=3%; МАТ=3%)
|  | Всего по позиции |  |  | 10: 978454.23; 12: 6399090.66 | [17 empty] | Всего по позиции
6 О | ТЦ_61.1.04.08_77_7701875772_26.03.2024_02 | Шкаф ПДС ССПИ №1 (многофункциональный контроллер ARIS 1110 – 1 шт., крейт расширения ARIS 1110E – 1 шт., коммутатор QSW-3310-12T-I-POE-DC – 6 шт.) 23-041-УТРЛ-3-РД.ЗЗИ3 |  |  | компл | 1 | 1 | 1 | 3150003.39 | 1.0424 | 502054.67 | 6.54 | 3283437.53 | [12 empty] | Шкаф ПДС ССПИ №1 (многофункциональный контроллер ARIS 1110 – 1 шт., крейт расширения ARIS 1110E – 1 шт., коммутатор QSW-3310-12T-I-POE-DC – 6 шт.) 23-041-УТРЛ-3-РД.ЗЗИ3
|  | Заготовительно-складские расходы для оборудование - 1,2% ПЗ=1,2% (ОЗП=1,2%; ЭМ=1,2%; МАТ=1,2%) | [24 empty] | Заготовительно-складские расходы для оборудование - 1,2% ПЗ=1,2% (ОЗП=1,2%; ЭМ=1,2%; МАТ=1,2%)
|  | Транспортные расходы на материалы и оборудование 3% ПЗ=3% (ОЗП=3%; ЭМ=3%; МАТ=3%) | [24 empty] | Транспортные расходы на материалы и оборудование 3% ПЗ=3% (ОЗП=3%; ЭМ=3%; МАТ=3%)
|  | Всего по позиции |  |  | 10: 502054.67; 12: 3283437.53 | [17 empty] | Всего по позиции
7 | ФЕРм08-03-545-03 | Коробка (ящик) с зажимами для кабелей и проводов сечением до 6 мм2, устанавливаемая на конструкции на стене или колонне, количество зажимов: до 32 (Ящик зажимов ЯЗ-60) |  |  | 4: шт; 5: 11; 6: 1; 7: 11 | [12 empty] | Коробка (ящик) с зажимами для кабелей и проводов сечением до 6 мм2, устанавливаемая на конструкции на стене или колонне, количество зажимов: до 32 (Ящик зажимов ЯЗ-60)
|  | Транспортные расходы на материалы и оборудование 3% ПЗ=3% (ОЗП=3%; ЭМ=3%; МАТ=3%) | [24 empty] | Транспортные расходы на материалы и оборудование 3% ПЗ=3% (ОЗП=3%; ЭМ=3%; МАТ=3%)
| Приказ от 07.07.2022 № 557/пр прил.8 табл.2 п.6 | Производство работ осуществляется внутри работающих трансформаторных и распределительных подстанций, электропомещениях (щитовые, пультовые, подстанции, реакторные, РУ и пункты, кабельные шахты, тоннели и каналы, кабельные полуэтажи) с действующим электрооборудованием или кабельными линиями под напряжением ОЗП=1,35; ЭМ=1,35; ЗПМ=1,35; ТЗ=1,35; ТЗМ=1,35 | [24 empty] | Производство работ осуществляется внутри работающих трансформаторных и распределительных подстанций, электропомещениях (щитовые, пультовые, подстанции, реакторные, РУ и пункты, кабельные шахты, тоннели и каналы, кабельные полуэтажи) с действующим электрооборудованием или кабельными линиями под напряжением ОЗП=1,35; ЭМ=1,35; ЗПМ=1,35; ТЗ=1,35; ТЗМ=1,35
| 1 | ОТ |  |  | 8: 57.35; 9: 1.3905; 10: 877.2; 11: 79.8; 12: 70000.56 | [14 empty] | ОТ
| 2 | ЭМ |  |  | 8: 3.54; 9: 1.3905; 10: 54.15; 11: 20.97; 12: 1135.53 | [14 empty] | ЭМ
| 3 | в т.ч. ОТм |  |  | 8: 0.26; 9: 1.3905; 10: 3.98; 11: 79.8; 12: 317.6 | [14 empty] | в т.ч. ОТм
| 4 | М |  |  | 8: 99.15; 9: 1.03; 10: 1123.37; 11: 16.74; 12: 18805.21 | [14 empty] | М
|  | ЗТ |  |  | 4: чел.-ч; 5: 6.03; 6: 1.35; 7: 89.5455 | [15 empty] | ЗТ
|  | ЗТм |  |  | 4: чел.-ч; 5: 0.02; 6: 1.35; 7: 0.297 | [15 empty] | ЗТм
|  | Итого по расценке |  |  | 8: 160.04; 10: 2054.72; 12: 89941.3 | [16 empty] | Итого по расценке
|  | ФОТ |  |  | 10: 881.18; 12: 70318.16 | [15 empty] | ФОТ
| Пр/812-049.3-1 | НР Электротехнические установки на других объектах |  |  | 4: %; 5: 97; 7: 97; 10: 854.74; 12: 68208.62 | [15 empty] | НР Электротехнические установки на других объектах
| Пр/774-049.3 | СП Электротехнические установки на других объектах |  |  | 4: %; 5: 51; 7: 51; 10: 449.4; 12: 35862.26 | [15 empty] | СП Электротехнические установки на других объектах
|  | Всего по позиции |  |  | 10: 3358.86; 12: 194012.18 | [17 empty] | Всего по позиции
8 | ФЕРм08-03-545-04 | За каждый последующий зажим сверх 32 добавлять к расценке 08-03-545-03 |  |  | 4: шт; 5: 308; 6: 1; 7: 308 | [12 empty] | За каждый последующий зажим сверх 32 добавлять к расценке 08-03-545-03
|  | Транспортные расходы на материалы и оборудование 3% ПЗ=3% (ОЗП=3%; ЭМ=3%; МАТ=3%) | [24 empty] | Транспортные расходы на материалы и оборудование 3% ПЗ=3% (ОЗП=3%; ЭМ=3%; МАТ=3%)
| Приказ от 07.07.2022 № 557/пр прил.8 табл.2 п.6 | Производство работ осуществляется внутри работающих трансформаторных и распределительных подстанций, электропомещениях (щитовые, пультовые, подстанции, реакторные, РУ и пункты, кабельные шахты, тоннели и каналы, кабельные полуэтажи) с действующим электрооборудованием или кабельными линиями под напряжением ОЗП=1,35; ЭМ=1,35; ЗПМ=1,35; ТЗ=1,35; ТЗМ=1,35 | [24 empty] | Производство работ осуществляется внутри работающих трансформаторных и распределительных подстанций, электропомещениях (щитовые, пультовые, подстанции, реакторные, РУ и пункты, кабельные шахты, тоннели и каналы, кабельные полуэтажи) с действующим электрооборудованием или кабельными линиями под напряжением ОЗП=1,35; ЭМ=1,35; ЗПМ=1,35; ТЗ=1,35; ТЗМ=1,35
| 1 | ОТ |  |  | 8: 0.57; 9: 1.3905; 10: 244.12; 11: 79.8; 12: 19480.78 | [14 empty] | ОТ
| 4 | М |  |  | 8: 0.43; 9: 1.03; 10: 136.41; 11: 16.74; 12: 2283.5 | [14 empty] | М
|  | ЗТ |  |  | 4: чел.-ч; 5: 0.06; 6: 1.35; 7: 24.948 | [15 empty] | ЗТ
|  | Итого по расценке |  |  | 8: 1; 10: 380.53; 12: 21764.28 | [16 empty] | Итого по расценке
|  | ФОТ |  |  | 10: 244.12; 12: 19480.78 | [15 empty] | ФОТ
| Пр/812-049.3-1 | НР Электротехнические установки на других объектах |  |  | 4: %; 5: 97; 7: 97; 10: 236.8; 12: 18896.36 | [15 empty] | НР Электротехнические установки на других объектах
| Пр/774-049.3 | СП Электротехнические установки на других объектах |  |  | 4: %; 5: 51; 7: 51; 10: 124.5; 12: 9935.2 | [15 empty] | СП Электротехнические установки на других объектах
|  | Всего по позиции |  |  | 10: 741.83; 12: 50595.84 | [17 empty] | Всего по позиции
9 О | ТЦ_62.1.02.20_77_7701875772_26.03.2024_02 | Клеммный шкаф (ящик зажимов), 60 проходных клемм 23-041-УТРЛ-3-РД.В4.ОЛ |  |  | шт | 11 | 1 | 11 | 30949.1 | 1.0424 | 54260.11 | 6.54 | 354861.14 | [12 empty] | Клеммный шкаф (ящик зажимов), 60 проходных клемм 23-041-УТРЛ-3-РД.В4.ОЛ
|  | Заготовительно-складские расходы для оборудование - 1,2% ПЗ=1,2% (ОЗП=1,2%; ЭМ=1,2%; МАТ=1,2%) | [24 empty] | Заготовительно-складские расходы для оборудование - 1,2% ПЗ=1,2% (ОЗП=1,2%; ЭМ=1,2%; МАТ=1,2%)
|  | Транспортные расходы на материалы и оборудование 3% ПЗ=3% (ОЗП=3%; ЭМ=3%; МАТ=3%) | [24 empty] | Транспортные расходы на материалы и оборудование 3% ПЗ=3% (ОЗП=3%; ЭМ=3%; МАТ=3%)
|  | Всего по позиции |  |  | 10: 54260.11; 12: 354861.14 | [17 empty] | Всего по позиции
10 | ФЕРм08-01-080-02 | Прибор измерения и защиты, количество подключаемых концов: до 6 (МИП ЭНИП) |  |  | 4: шт; 5: 22; 6: 1; 7: 22 | [12 empty] | Прибор измерения и защиты, количество подключаемых концов: до 6 (МИП ЭНИП)
|  | Транспортные расходы на материалы и оборудование 3% ПЗ=3% (ОЗП=3%; ЭМ=3%; МАТ=3%) | [24 empty] | Транспортные расходы на материалы и оборудование 3% ПЗ=3% (ОЗП=3%; ЭМ=3%; МАТ=3%)
| Приказ от 07.07.2022 № 557/пр прил.8 табл.2 п.6 | Производство работ осуществляется внутри работающих трансформаторных и распределительных подстанций, электропомещениях (щитовые, пультовые, подстанции, реакторные, РУ и пункты, кабельные шахты, тоннели и каналы, кабельные полуэтажи) с действующим электрооборудованием или кабельными линиями под напряжением ОЗП=1,35; ЭМ=1,35; ЗПМ=1,35; ТЗ=1,35; ТЗМ=1,35 | [24 empty] | Производство работ осуществляется внутри работающих трансформаторных и распределительных подстанций, электропомещениях (щитовые, пультовые, подстанции, реакторные, РУ и пункты, кабельные шахты, тоннели и каналы, кабельные полуэтажи) с действующим электрооборудованием или кабельными линиями под напряжением ОЗП=1,35; ЭМ=1,35; ЗПМ=1,35; ТЗ=1,35; ТЗМ=1,35
| 1 | ОТ |  |  | 8: 9.91; 9: 1.3905; 10: 303.16; 11: 79.8; 12: 24192.17 | [14 empty] | ОТ
| 2 | ЭМ |  |  | 8: 12.68; 9: 1.3905; 10: 387.89; 11: 20.97; 12: 8134.05 | [14 empty] | ЭМ
| 3 | в т.ч. ОТм |  |  | 8: 1.76; 9: 1.3905; 10: 53.84; 11: 79.8; 12: 4296.43 | [14 empty] | в т.ч. ОТм
| 4 | М |  |  | 8: 0.56; 9: 1.03; 10: 12.69; 11: 16.74; 12: 212.43 | [14 empty] | М
|  | ЗТ |  |  | 4: чел.-ч; 5: 1.03; 6: 1.35; 7: 30.591 | [15 empty] | ЗТ
|  | ЗТм |  |  | 4: чел.-ч; 5: 0.14; 6: 1.35; 7: 4.158 | [15 empty] | ЗТм
|  | Итого по расценке |  |  | 8: 23.15; 10: 703.74; 12: 32538.65 | [16 empty] | Итого по расценке
|  | ФОТ |  |  | 10: 357; 12: 28488.6 | [15 empty] | ФОТ
| Пр/812-049.3-1 | НР Электротехнические установки на других объектах |  |  | 4: %; 5: 97; 7: 97; 10: 346.29; 12: 27633.94 | [15 empty] | НР Электротехнические установки на других объектах
| Пр/774-049.3 | СП Электротехнические установки на других объектах |  |  | 4: %; 5: 51; 7: 51; 10: 182.07; 12: 14529.19 | [15 empty] | СП Электротехнические установки на других объектах
|  | Всего по позиции |  |  | 10: 1232.1; 12: 74701.78 | [17 empty] | Всего по позиции
11 | ФЕРм10-06-068-15 | Настройка простых сетевых трактов: конфигурация и настройка сетевых компонентов (мост, маршрутизатор, модем и т.п.) |  |  | 4: шт; 5: 22; 6: 1; 7: 22 | [12 empty] | Настройка простых сетевых трактов: конфигурация и настройка сетевых компонентов (мост, маршрутизатор, модем и т.п.)
|  | Транспортные расходы на материалы и оборудование 3% ПЗ=3% (ОЗП=3%; ЭМ=3%; МАТ=3%) | [24 empty] | Транспортные расходы на материалы и оборудование 3% ПЗ=3% (ОЗП=3%; ЭМ=3%; МАТ=3%)
| Приказ от 07.07.2022 № 557/пр прил.8 табл.2 п.6 | Производство работ осуществляется внутри работающих трансформаторных и распределительных подстанций, электропомещениях (щитовые, пультовые, подстанции, реакторные, РУ и пункты, кабельные шахты, тоннели и каналы, кабельные полуэтажи) с действующим электрооборудованием или кабельными линиями под напряжением ОЗП=1,35; ЭМ=1,35; ЗПМ=1,35; ТЗ=1,35; ТЗМ=1,35 | [24 empty] | Производство работ осуществляется внутри работающих трансформаторных и распределительных подстанций, электропомещениях (щитовые, пультовые, подстанции, реакторные, РУ и пункты, кабельные шахты, тоннели и каналы, кабельные полуэтажи) с действующим электрооборудованием или кабельными линиями под напряжением ОЗП=1,35; ЭМ=1,35; ЗПМ=1,35; ТЗ=1,35; ТЗМ=1,35
| 1 | ОТ |  |  | 8: 473.28; 9: 1.3905; 10: 14478.11; 11: 79.8; 12: 1155353.18 | [14 empty] | ОТ
| 4 | М |  |  | 8: 9.47; 9: 1.03; 10: 214.59; 11: 16.74; 12: 3592.24 | [14 empty] | М
|  | ЗТ |  |  | 4: чел.-ч; 5: 32; 6: 1.35; 7: 950.4 | [15 empty] | ЗТ
|  | Итого по расценке |  |  | 8: 482.75; 10: 14692.7; 12: 1158945.42 | [16 empty] | Итого по расценке
|  | ФОТ |  |  | 10: 14478.11; 12: 1155353.18 | [15 empty] | ФОТ
| Пр/812-051.1-1 | НР Прокладка и монтаж сетей связи |  |  | 4: %; 5: 90; 7: 90; 10: 13030.3; 12: 1039817.86 | [15 empty] | НР Прокладка и монтаж сетей связи
| Пр/774-051.1 | СП Прокладка и монтаж сетей связи |  |  | 4: %; 5: 46; 7: 46; 10: 6659.93; 12: 531462.46 | [15 empty] | СП Прокладка и монтаж сетей связи
|  | Всего по позиции |  |  | 10: 34382.93; 12: 2730225.74 | [17 empty] | Всего по позиции
12 О | ТЦ_61.1.04.09_77_7701875772_26.03.2024_02 | Многофункциональный измерительный преобразователь ЭНИП-2-45/100-220-А2Е4х2-41 |  |  | шт | 22 | 1 | 22 | 59400 | 1.0424 | 208280.74 | 6.54 | 1362156.05 | [12 empty] | Многофункциональный измерительный преобразователь ЭНИП-2-45/100-220-А2Е4х2-41
|  | Заготовительно-складские расходы для оборудование - 1,2% ПЗ=1,2% (ОЗП=1,2%; ЭМ=1,2%; МАТ=1,2%) | [24 empty] | Заготовительно-складские расходы для оборудование - 1,2% ПЗ=1,2% (ОЗП=1,2%; ЭМ=1,2%; МАТ=1,2%)
|  | Транспортные расходы на материалы и оборудование 3% ПЗ=3% (ОЗП=3%; ЭМ=3%; МАТ=3%) | [24 empty] | Транспортные расходы на материалы и оборудование 3% ПЗ=3% (ОЗП=3%; ЭМ=3%; МАТ=3%)
|  | Всего по позиции |  |  | 10: 208280.74; 12: 1362156.05 | [17 empty] | Всего по позиции
АРМ | [24 empty] | АРМ
13 | ФЕРм11-04-002-01 | Аппарат настольный, масса: до 0,015 т (Системный блок) | [23 empty] | Аппарат настольный, масса: до 0,015 т (Системный блок) | bar: 4 to 7
|  | Транспортные расходы на материалы и оборудование 3% ПЗ=3% (ОЗП=3%; ЭМ=3%; МАТ=3%) | [24 empty] | Транспортные расходы на материалы и оборудование 3% ПЗ=3% (ОЗП=3%; ЭМ=3%; МАТ=3%)
| Приказ от 07.07.2022 № 557/пр прил.8 табл.2 п.6 | Производство работ осуществляется внутри работающих трансформаторных и распределительных подстанций, электропомещениях (щитовые, пультовые, подстанции, реакторные, РУ и пункты, кабельные шахты, тоннели и каналы, кабельные полуэтажи) с действующим электрооборудованием или кабельными линиями под напряжением ОЗП=1,35; ЭМ=1,35; ЗПМ=1,35; ТЗ=1,35; ТЗМ=1,35 | [24 empty] | Производство работ осуществляется внутри работающих трансформаторных и распределительных подстанций, электропомещениях (щитовые, пультовые, подстанции, реакторные, РУ и пункты, кабельные шахты, тоннели и каналы, кабельные полуэтажи) с действующим электрооборудованием или кабельными линиями под напряжением ОЗП=1,35; ЭМ=1,35; ЗПМ=1,35; ТЗ=1,35; ТЗМ=1,35
| 1 | ОТ |  |  | 8: 8.79; 9: 1.3905; 10: 12.22; 11: 79.8; 12: 975.16 | [14 empty] | ОТ
| 2 | ЭМ |  |  | 8: 10.51; 9: 1.3905; 10: 14.61; 11: 20.97; 12: 306.37 | [14 empty] | ЭМ
| 3 | в т.ч. ОТм |  |  | 8: 1.86; 9: 1.3905; 10: 2.59; 11: 79.8; 12: 206.68 | [14 empty] | в т.ч. ОТм
| 4 | М |  |  | 8: 0.18; 9: 1.03; 10: 0.19; 11: 16.74; 12: 3.18 | [14 empty] | М
|  | ЗТ |  |  | 4: чел.-ч; 5: 1.03; 6: 1.35; 7: 1.3905 | [15 empty] | ЗТ
|  | ЗТм |  |  | 4: чел.-ч; 5: 0.16; 6: 1.35; 7: 0.216 | [15 empty] | ЗТм
|  | Итого по расценке |  |  | 8: 19.48; 10: 27.02; 12: 1284.71 | [16 empty] | Итого по расценке
|  | ФОТ |  |  | 10: 14.81; 12: 1181.84 | [15 empty] | ФОТ
| Пр/812-053.0-1 | НР Приборы, средства автоматизации и вычислительной техники |  |  | 4: %; 5: 90; 7: 90; 10: 13.33; 12: 1063.66 | [15 empty] | НР Приборы, средства автоматизации и вычислительной техники
| Пр/774-053.0 | СП Приборы, средства автоматизации и вычислительной техники |  |  | 4: %; 5: 46; 7: 46; 10: 6.81; 12: 543.65 | [15 empty] | СП Приборы, средства автоматизации и вычислительной техники
|  | Всего по позиции |  |  | 10: 47.16; 12: 2892.02 | [17 empty] | Всего по позиции
14 | ФЕРм11-04-028-01 | Включение в аппаратуру разъемов штепсельных, количество контактов в разъеме: до 14 шт. (клавиатура + мышь) |  |  | 4: шт; 5: 2; 6: 1; 7: 2 | [12 empty] | Включение в аппаратуру разъемов штепсельных, количество контактов в разъеме: до 14 шт. (клавиатура + мышь)
|  | Транспортные расходы на материалы и оборудование 3% ПЗ=3% (ОЗП=3%; ЭМ=3%; МАТ=3%) | [24 empty] | Транспортные расходы на материалы и оборудование 3% ПЗ=3% (ОЗП=3%; ЭМ=3%; МАТ=3%)
| Приказ от 07.07.2022 № 557/пр прил.8 табл.2 п.6 | Производство работ осуществляется внутри работающих трансформаторных и распределительных подстанций, электропомещениях (щитовые, пультовые, подстанции, реакторные, РУ и пункты, кабельные шахты, тоннели и каналы, кабельные полуэтажи) с действующим электрооборудованием или кабельными линиями под напряжением ОЗП=1,35; ЭМ=1,35; ЗПМ=1,35; ТЗ=1,35; ТЗМ=1,35 | [24 empty] | Производство работ осуществляется внутри работающих трансформаторных и распределительных подстанций, электропомещениях (щитовые, пультовые, подстанции, реакторные, РУ и пункты, кабельные шахты, тоннели и каналы, кабельные полуэтажи) с действующим электрооборудованием или кабельными линиями под напряжением ОЗП=1,35; ЭМ=1,35; ЗПМ=1,35; ТЗ=1,35; ТЗМ=1,35
| 1 | ОТ |  |  | 8: 2.07; 9: 1.3905; 10: 5.76; 11: 79.8; 12: 459.65 | [14 empty] | ОТ
| 4 | М |  |  | 8: 0.04; 9: 1.03; 10: 0.08; 11: 16.74; 12: 1.34 | [14 empty] | М
|  | ЗТ |  |  | 4: чел.-ч; 5: 0.22; 6: 1.35; 7: 0.594 | [15 empty] | ЗТ
|  | Итого по расценке |  |  | 8: 2.11; 10: 5.84; 12: 460.99 | [16 empty] | Итого по расценке
|  | ФОТ |  |  | 10: 5.76; 12: 459.65 | [15 empty] | ФОТ
| Пр/812-053.0-1 | НР Приборы, средства автоматизации и вычислительной техники |  |  | 4: %; 5: 90; 7: 90; 10: 5.18; 12: 413.69 | [15 empty] | НР Приборы, средства автоматизации и вычислительной техники
| Пр/774-053.0 | СП Приборы, средства автоматизации и вычислительной техники |  |  | 4: %; 5: 46; 7: 46; 10: 2.65; 12: 211.44 | [15 empty] | СП Приборы, средства автоматизации и вычислительной техники
|  | Всего по позиции |  |  | 10: 13.67; 12: 1086.12 | [17 empty] | Всего по позиции
15 О | ТЦ_61.3.05.00_77_7701875772_26.03.2024_02 | ПЭВМ (системный блок, клавиатура USB, мышь USB) DEPO Neos DE5 (ДАЦН.466219.101-05.02) ДАЦН.469535.029/AR3-5300G/8Gb3200/256GB_SSD_2.5/KBu/Mu/450W/1854/CAR2PCB |  |  | шт | 1 | 1 | 1 | 121000 | 1.0424 | 19285.25 | 6.54 | 126125.56 | [12 empty] | ПЭВМ (системный блок, клавиатура USB, мышь USB) DEPO Neos DE5 (ДАЦН.466219.101-05.02) ДАЦН.469535.029/AR3-5300G/8Gb3200/256GB_SSD_2.5/KBu/Mu/450W/1854/CAR2PCB
|  | Заготовительно-складские расходы для оборудование - 1,2% ПЗ=1,2% (ОЗП=1,2%; ЭМ=1,2%; МАТ=1,2%) | [24 empty] | Заготовительно-складские расходы для оборудование - 1,2% ПЗ=1,2% (ОЗП=1,2%; ЭМ=1,2%; МАТ=1,2%)
|  | Транспортные расходы на материалы и оборудование 3% ПЗ=3% (ОЗП=3%; ЭМ=3%; МАТ=3%) | [24 empty] | Транспортные расходы на материалы и оборудование 3% ПЗ=3% (ОЗП=3%; ЭМ=3%; МАТ=3%)
|  | Всего по позиции |  |  | 10: 19285.25; 12: 126125.56 | [17 empty] | Всего по позиции
16 О | ТЦ_61.3.05.00_77_7701875772_26.03.2024_02 | Лицензия на операционную систему специального назначения «Astra Linux Special Edition» для 64-х разрядной платформы на базе процессорной архитектуры х86-64 (очередное обновление 1.7), уровень защищенности «Усиленный» («Воронеж»), РУСБ.10015-01 (ФСТЭК), способ передачи диск, для рабочей станции, на срок действия исключительного права, с включенными обновлениями Тип 2 на 36 мес. |  |  | шт | 1 | 1 | 1 | 84100 | 1.0424 | 13404.05 | 6.54 | 87662.48 | [12 empty] | Лицензия на операционную систему специального назначения «Astra Linux Special Edition» для 64-х разрядной платформы на базе процессорной архитектуры х86-64 (очередное обновление 1.7), уровень защищенности «Усиленный» («Воронеж»), РУСБ.10015-01 (ФСТЭК), способ передачи диск, для рабочей станции, на срок действия исключительного права, с включенными обновлениями Тип 2 на 36 мес.
|  | Заготовительно-складские расходы для оборудование - 1,2% ПЗ=1,2% (ОЗП=1,2%; ЭМ=1,2%; МАТ=1,2%) | [24 empty] | Заготовительно-складские расходы для оборудование - 1,2% ПЗ=1,2% (ОЗП=1,2%; ЭМ=1,2%; МАТ=1,2%)
|  | Транспортные расходы на материалы и оборудование 3% ПЗ=3% (ОЗП=3%; ЭМ=3%; МАТ=3%) | [24 empty] | Транспортные расходы на материалы и оборудование 3% ПЗ=3% (ОЗП=3%; ЭМ=3%; МАТ=3%)
|  | Всего по позиции |  |  | 10: 13404.05; 12: 87662.48 | [17 empty] | Всего по позиции
17 | ФЕРм10-04-067-23 | Устройство видеоконтрольное (Монитор) | [23 empty] | Устройство видеоконтрольное (Монитор) | bar: 4 to 7
|  | Транспортные расходы на материалы и оборудование 3% ПЗ=3% (ОЗП=3%; ЭМ=3%; МАТ=3%) | [24 empty] | Транспортные расходы на материалы и оборудование 3% ПЗ=3% (ОЗП=3%; ЭМ=3%; МАТ=3%)
| Приказ от 07.07.2022 № 557/пр прил.8 табл.2 п.6 | Производство работ осуществляется внутри работающих трансформаторных и распределительных подстанций, электропомещениях (щитовые, пультовые, подстанции, реакторные, РУ и пункты, кабельные шахты, тоннели и каналы, кабельные полуэтажи) с действующим электрооборудованием или кабельными линиями под напряжением ОЗП=1,35; ЭМ=1,35; ЗПМ=1,35; ТЗ=1,35; ТЗМ=1,35 | [24 empty] | Производство работ осуществляется внутри работающих трансформаторных и распределительных подстанций, электропомещениях (щитовые, пультовые, подстанции, реакторные, РУ и пункты, кабельные шахты, тоннели и каналы, кабельные полуэтажи) с действующим электрооборудованием или кабельными линиями под напряжением ОЗП=1,35; ЭМ=1,35; ЗПМ=1,35; ТЗ=1,35; ТЗМ=1,35
| 1 | ОТ |  |  | 8: 22.18; 9: 1.3905; 10: 30.84; 11: 79.8; 12: 2461.03 | [14 empty] | ОТ
| 2 | ЭМ |  |  | 8: 0.9; 9: 1.3905; 10: 1.25; 11: 20.97; 12: 26.21 | [14 empty] | ЭМ
| 3 | в т.ч. ОТм |  |  | 8: 0.1; 9: 1.3905; 10: 0.14; 11: 79.8; 12: 11.17 | [14 empty] | в т.ч. ОТм
| 4 | М |  |  | 8: 0.44; 9: 1.03; 10: 0.45; 11: 16.74; 12: 7.53 | [14 empty] | М
|  | ЗТ |  |  | 4: чел.-ч; 5: 2; 6: 1.35; 7: 2.7 | [15 empty] | ЗТ
|  | ЗТм |  |  | 4: чел.-ч; 5: 0.01; 6: 1.35; 7: 0.0135 | [15 empty] | ЗТм
|  | Итого по расценке |  |  | 8: 23.52; 10: 32.54; 12: 2494.77 | [16 empty] | Итого по расценке
|  | ФОТ |  |  | 10: 30.98; 12: 2472.2 | [15 empty] | ФОТ
| Пр/812-051.2-1 | НР Монтаж радиотелевизионного и электронного оборудования |  |  | 4: %; 5: 95; 7: 95; 10: 29.43; 12: 2348.59 | [15 empty] | НР Монтаж радиотелевизионного и электронного оборудования
| Пр/774-051.2 | СП Монтаж радиотелевизионного и электронного оборудования |  |  | 4: %; 5: 53; 7: 53; 10: 16.42; 12: 1310.27 | [15 empty] | СП Монтаж радиотелевизионного и электронного оборудования
|  | Всего по позиции |  |  | 10: 78.39; 12: 6153.63 | [17 empty] | Всего по позиции
18 О | ТЦ_61.3.05.02_77_7701875772_26.03.2024_02 | Монитор 27" FH2701 |  |  | шт | 1 | 1 | 1 | 10433.33 | 1.0424 | 1662.89 | 6.54 | 10875.29 | [12 empty] | Монитор 27" FH2701
|  | Заготовительно-складские расходы для оборудование - 1,2% ПЗ=1,2% (ОЗП=1,2%; ЭМ=1,2%; МАТ=1,2%) | [24 empty] | Заготовительно-складские расходы для оборудование - 1,2% ПЗ=1,2% (ОЗП=1,2%; ЭМ=1,2%; МАТ=1,2%)
|  | Транспортные расходы на материалы и оборудование 3% ПЗ=3% (ОЗП=3%; ЭМ=3%; МАТ=3%) | [24 empty] | Транспортные расходы на материалы и оборудование 3% ПЗ=3% (ОЗП=3%; ЭМ=3%; МАТ=3%)
|  | Всего по позиции |  |  | 10: 1662.89; 12: 10875.29 | [17 empty] | Всего по позиции
19 | ФЕРм10-02-016-06 | Отдельно устанавливаемый: преобразователь или блок питания | [23 empty] | Отдельно устанавливаемый: преобразователь или блок питания | bar: 4 to 7
|  | Транспортные расходы на материалы и оборудование 3% ПЗ=3% (ОЗП=3%; ЭМ=3%; МАТ=3%) | [24 empty] | Транспортные расходы на материалы и оборудование 3% ПЗ=3% (ОЗП=3%; ЭМ=3%; МАТ=3%)
| Приказ от 07.07.2022 № 557/пр прил.8 табл.2 п.6 | Производство работ осуществляется внутри работающих трансформаторных и распределительных подстанций, электропомещениях (щитовые, пультовые, подстанции, реакторные, РУ и пункты, кабельные шахты, тоннели и каналы, кабельные полуэтажи) с действующим электрооборудованием или кабельными линиями под напряжением ОЗП=1,35; ЭМ=1,35; ЗПМ=1,35; ТЗ=1,35; ТЗМ=1,35 | [24 empty] | Производство работ осуществляется внутри работающих трансформаторных и распределительных подстанций, электропомещениях (щитовые, пультовые, подстанции, реакторные, РУ и пункты, кабельные шахты, тоннели и каналы, кабельные полуэтажи) с действующим электрооборудованием или кабельными линиями под напряжением ОЗП=1,35; ЭМ=1,35; ЗПМ=1,35; ТЗ=1,35; ТЗМ=1,35
| 1 | ОТ |  |  | 8: 103.14; 9: 1.3905; 10: 143.42; 11: 79.8; 12: 11444.92 | [14 empty] | ОТ
| 2 | ЭМ |  |  | 8: 36; 9: 1.3905; 10: 50.06; 11: 20.97; 12: 1049.76 | [14 empty] | ЭМ
| 3 | в т.ч. ОТм |  |  | 8: 4.02; 9: 1.3905; 10: 5.59; 11: 79.8; 12: 446.08 | [14 empty] | в т.ч. ОТм
| 4 | М |  |  | 8: 48.16; 9: 1.03; 10: 49.6; 11: 16.74; 12: 830.3 | [14 empty] | М
|  | ЗТ |  |  | 4: чел.-ч; 5: 9.3; 6: 1.35; 7: 12.555 | [15 empty] | ЗТ
|  | ЗТм |  |  | 4: чел.-ч; 5: 0.4; 6: 1.35; 7: 0.54 | [15 empty] | ЗТм
|  | Итого по расценке |  |  | 8: 187.3; 10: 243.08; 12: 13324.98 | [16 empty] | Итого по расценке
|  | ФОТ |  |  | 10: 149.01; 12: 11891 | [15 empty] | ФОТ
| Пр/812-051.1-1 | НР Прокладка и монтаж сетей связи |  |  | 4: %; 5: 90; 7: 90; 10: 134.11; 12: 10701.9 | [15 empty] | НР Прокладка и монтаж сетей связи
| Пр/774-051.1 | СП Прокладка и монтаж сетей связи |  |  | 4: %; 5: 46; 7: 46; 10: 68.54; 12: 5469.86 | [15 empty] | СП Прокладка и монтаж сетей связи
|  | Всего по позиции |  |  | 10: 445.73; 12: 29496.74 | [17 empty] | Всего по позиции
20 О | ТЦ_62.4.02.01_77_7701875772_26.03.2024_02 | Источник бесперебойного питания, ЮНИОР СМАРТ 1000 JS10101 |  |  | шт | 1 | 1 | 1 | 35461.83 | 1.0424 | 5651.99 | 6.54 | 36963.99 | [12 empty] | Источник бесперебойного питания, ЮНИОР СМАРТ 1000 JS10101
|  | Заготовительно-складские расходы для оборудование - 1,2% ПЗ=1,2% (ОЗП=1,2%; ЭМ=1,2%; МАТ=1,2%) | [24 empty] | Заготовительно-складские расходы для оборудование - 1,2% ПЗ=1,2% (ОЗП=1,2%; ЭМ=1,2%; МАТ=1,2%)
|  | Транспортные расходы на материалы и оборудование 3% ПЗ=3% (ОЗП=3%; ЭМ=3%; МАТ=3%) | [24 empty] | Транспортные расходы на материалы и оборудование 3% ПЗ=3% (ОЗП=3%; ЭМ=3%; МАТ=3%)
|  | Всего по позиции |  |  | 10: 5651.99; 12: 36963.99 | [17 empty] | Всего по позиции
21 | ФЕРм10-02-051-01 | Перемычки кабельные длиной: до 6 м |  |  | 4: 100 перемычек; 5: 0.02; 6: 1; 7: 0.02 | [12 empty] | Перемычки кабельные длиной: до 6 м
|  | Транспортные расходы на материалы и оборудование 3% ПЗ=3% (ОЗП=3%; ЭМ=3%; МАТ=3%) | [24 empty] | Транспортные расходы на материалы и оборудование 3% ПЗ=3% (ОЗП=3%; ЭМ=3%; МАТ=3%)
| Приказ от 07.07.2022 № 557/пр прил.8 табл.2 п.6 | Производство работ осуществляется внутри работающих трансформаторных и распределительных подстанций, электропомещениях (щитовые, пультовые, подстанции, реакторные, РУ и пункты, кабельные шахты, тоннели и каналы, кабельные полуэтажи) с действующим электрооборудованием или кабельными линиями под напряжением ОЗП=1,35; ЭМ=1,35; ЗПМ=1,35; ТЗ=1,35; ТЗМ=1,35 | [24 empty] | Производство работ осуществляется внутри работающих трансформаторных и распределительных подстанций, электропомещениях (щитовые, пультовые, подстанции, реакторные, РУ и пункты, кабельные шахты, тоннели и каналы, кабельные полуэтажи) с действующим электрооборудованием или кабельными линиями под напряжением ОЗП=1,35; ЭМ=1,35; ЗПМ=1,35; ТЗ=1,35; ТЗМ=1,35
| 1 | ОТ |  |  | 8: 230.88; 9: 1.3905; 10: 6.42; 11: 79.8; 12: 512.32 | [14 empty] | ОТ
| 4 | М |  |  | 8: 4.62; 9: 1.03; 10: 0.1; 11: 16.74; 12: 1.67 | [14 empty] | М
|  | ЗТ |  |  | 4: чел.-ч; 5: 24; 6: 1.35; 7: 0.648 | [15 empty] | ЗТ
|  | Итого по расценке |  |  | 8: 235.5; 10: 6.52; 12: 513.99 | [16 empty] | Итого по расценке
|  | ФОТ |  |  | 10: 6.42; 12: 512.32 | [15 empty] | ФОТ
| Пр/812-051.1-1 | НР Прокладка и монтаж сетей связи |  |  | 4: %; 5: 90; 7: 90; 10: 5.78; 12: 461.09 | [15 empty] | НР Прокладка и монтаж сетей связи
| Пр/774-051.1 | СП Прокладка и монтаж сетей связи |  |  | 4: %; 5: 46; 7: 46; 10: 2.95; 12: 235.67 | [15 empty] | СП Прокладка и монтаж сетей связи
|  | Всего по позиции |  |  | 10: 15.25; 12: 1210.75 | [17 empty] | Всего по позиции
22 | ТЦ_21.0.00.00_77_7701875772_26.03.2024_02 | Кабель питания 3х1,5 мм2, разъемы С13-С14, 1,8 м |  |  | шт | 2 | 1 | 2 | 501.66 | 1.0506 | 62.97 | 16.74 | 1054.09 | [12 empty] | Кабель питания 3х1,5 мм2, разъемы С13-С14, 1,8 м
|  | Транспортные расходы на материалы и оборудование 3% ПЗ=3% (ОЗП=3%; ЭМ=3%; МАТ=3%) | [24 empty] | Транспортные расходы на материалы и оборудование 3% ПЗ=3% (ОЗП=3%; ЭМ=3%; МАТ=3%)
|  | Заготовительно-складские расходы для материалов - 2% ПЗ=2% (ОЗП=2%; ЭМ=2%; МАТ=2%) | [24 empty] | Заготовительно-складские расходы для материалов - 2% ПЗ=2% (ОЗП=2%; ЭМ=2%; МАТ=2%)
|  | Всего по позиции |  |  | 10: 62.97; 12: 1054.09 | [17 empty] | Всего по позиции
23 | ФЕРм11-04-005-01 | Пульт, рабочее место, масса: до 0,3 т (Пульт диспетчерский) |  |  | 4: шт; 5: 4; 6: 1; 7: 4 | [12 empty] | Пульт, рабочее место, масса: до 0,3 т (Пульт диспетчерский)
|  | Транспортные расходы на материалы и оборудование 3% ПЗ=3% (ОЗП=3%; ЭМ=3%; МАТ=3%) | [24 empty] | Транспортные расходы на материалы и оборудование 3% ПЗ=3% (ОЗП=3%; ЭМ=3%; МАТ=3%)
| Приказ от 07.07.2022 № 557/пр прил.8 табл.2 п.6 | Производство работ осуществляется внутри работающих трансформаторных и распределительных подстанций, электропомещениях (щитовые, пультовые, подстанции, реакторные, РУ и пункты, кабельные шахты, тоннели и каналы, кабельные полуэтажи) с действующим электрооборудованием или кабельными линиями под напряжением ОЗП=1,35; ЭМ=1,35; ЗПМ=1,35; ТЗ=1,35; ТЗМ=1,35 | [24 empty] | Производство работ осуществляется внутри работающих трансформаторных и распределительных подстанций, электропомещениях (щитовые, пультовые, подстанции, реакторные, РУ и пункты, кабельные шахты, тоннели и каналы, кабельные полуэтажи) с действующим электрооборудованием или кабельными линиями под напряжением ОЗП=1,35; ЭМ=1,35; ЗПМ=1,35; ТЗ=1,35; ТЗМ=1,35
| 1 | ОТ |  |  | 8: 165.95; 9: 1.3905; 10: 923.01; 11: 79.8; 12: 73656.2 | [14 empty] | ОТ
| 2 | ЭМ |  |  | 8: 77.71; 9: 1.3905; 10: 432.22; 11: 20.97; 12: 9063.65 | [14 empty] | ЭМ
| 3 | в т.ч. ОТм |  |  | 8: 10.84; 9: 1.3905; 10: 60.29; 11: 79.8; 12: 4811.14 | [14 empty] | в т.ч. ОТм
| 4 | М |  |  | 8: 46.7; 9: 1.03; 10: 192.4; 11: 16.74; 12: 3220.78 | [14 empty] | М
|  | ЗТ |  |  | 4: чел.-ч; 5: 18.5; 6: 1.35; 7: 99.9 | [15 empty] | ЗТ
|  | ЗТм |  |  | 4: чел.-ч; 5: 0.87; 6: 1.35; 7: 4.698 | [15 empty] | ЗТм
|  | Итого по расценке |  |  | 8: 290.36; 10: 1547.63; 12: 85940.63 | [16 empty] | Итого по расценке
|  | ФОТ |  |  | 10: 983.3; 12: 78467.34 | [15 empty] | ФОТ
| Пр/812-053.0-1 | НР Приборы, средства автоматизации и вычислительной техники |  |  | 4: %; 5: 90; 7: 90; 10: 884.97; 12: 70620.61 | [15 empty] | НР Приборы, средства автоматизации и вычислительной техники
| Пр/774-053.0 | СП Приборы, средства автоматизации и вычислительной техники |  |  | 4: %; 5: 46; 7: 46; 10: 452.32; 12: 36094.98 | [15 empty] | СП Приборы, средства автоматизации и вычислительной техники
|  | Всего по позиции |  |  | 10: 2884.92; 12: 192656.22 | [17 empty] | Всего по позиции
24 | ФЕРм10-06-068-15 | Настройка простых сетевых трактов: конфигурация и настройка сетевых компонентов (мост, маршрутизатор, модем и т.п.) (Модуль расширения) |  |  | 4: шт; 5: 2; 6: 1; 7: 2 | [12 empty] | Настройка простых сетевых трактов: конфигурация и настройка сетевых компонентов (мост, маршрутизатор, модем и т.п.) (Модуль расширения)
|  | Транспортные расходы на материалы и оборудование 3% ПЗ=3% (ОЗП=3%; ЭМ=3%; МАТ=3%) | [24 empty] | Транспортные расходы на материалы и оборудование 3% ПЗ=3% (ОЗП=3%; ЭМ=3%; МАТ=3%)
| Приказ от 07.07.2022 № 557/пр прил.8 табл.2 п.6 | Производство работ осуществляется внутри работающих трансформаторных и распределительных подстанций, электропомещениях (щитовые, пультовые, подстанции, реакторные, РУ и пункты, кабельные шахты, тоннели и каналы, кабельные полуэтажи) с действующим электрооборудованием или кабельными линиями под напряжением ОЗП=1,35; ЭМ=1,35; ЗПМ=1,35; ТЗ=1,35; ТЗМ=1,35 | [24 empty] | Производство работ осуществляется внутри работающих трансформаторных и распределительных подстанций, электропомещениях (щитовые, пультовые, подстанции, реакторные, РУ и пункты, кабельные шахты, тоннели и каналы, кабельные полуэтажи) с действующим электрооборудованием или кабельными линиями под напряжением ОЗП=1,35; ЭМ=1,35; ЗПМ=1,35; ТЗ=1,35; ТЗМ=1,35
| 1 | ОТ |  |  | 8: 473.28; 9: 1.3905; 10: 1316.19; 11: 79.8; 12: 105031.96 | [14 empty] | ОТ
| 4 | М |  |  | 8: 9.47; 9: 1.03; 10: 19.51; 11: 16.74; 12: 326.6 | [14 empty] | М
|  | ЗТ |  |  | 4: чел.-ч; 5: 32; 6: 1.35; 7: 86.4 | [15 empty] | ЗТ
|  | Итого по расценке |  |  | 8: 482.75; 10: 1335.7; 12: 105358.56 | [16 empty] | Итого по расценке
|  | ФОТ |  |  | 10: 1316.19; 12: 105031.96 | [15 empty] | ФОТ
| Пр/812-051.1-1 | НР Прокладка и монтаж сетей связи |  |  | 4: %; 5: 90; 7: 90; 10: 1184.57; 12: 94528.76 | [15 empty] | НР Прокладка и монтаж сетей связи
| Пр/774-051.1 | СП Прокладка и монтаж сетей связи |  |  | 4: %; 5: 46; 7: 46; 10: 605.45; 12: 48314.7 | [15 empty] | СП Прокладка и монтаж сетей связи
|  | Всего по позиции |  |  | 10: 3125.72; 12: 248202.02 | [17 empty] | Всего по позиции
25 О | ТЦ_61.2.04.10_77_7701875772_26.03.2024_02 | Телефон SIP-T48U |  |  | шт | 2 | 1 | 2 | 10426.67 | 1.0424 | 3323.65 | 6.54 | 21736.69 | [12 empty] | Телефон SIP-T48U
|  | Заготовительно-складские расходы для оборудование - 1,2% ПЗ=1,2% (ОЗП=1,2%; ЭМ=1,2%; МАТ=1,2%) | [24 empty] | Заготовительно-складские расходы для оборудование - 1,2% ПЗ=1,2% (ОЗП=1,2%; ЭМ=1,2%; МАТ=1,2%)
|  | Транспортные расходы на материалы и оборудование 3% ПЗ=3% (ОЗП=3%; ЭМ=3%; МАТ=3%) | [24 empty] | Транспортные расходы на материалы и оборудование 3% ПЗ=3% (ОЗП=3%; ЭМ=3%; МАТ=3%)
|  | Всего по позиции |  |  | 10: 3323.65; 12: 21736.69 | [17 empty] | Всего по позиции
26 О | ТЦ_61.2.04.10_77_7701875772_26.03.2024_02 | Модуль расширения EXP43 |  |  | шт | 2 | 1 | 2 | 25376.67 | 1.0424 | 8089.18 | 6.54 | 52903.25 | [12 empty] | Модуль расширения EXP43
|  | Заготовительно-складские расходы для оборудование - 1,2% ПЗ=1,2% (ОЗП=1,2%; ЭМ=1,2%; МАТ=1,2%) | [24 empty] | Заготовительно-складские расходы для оборудование - 1,2% ПЗ=1,2% (ОЗП=1,2%; ЭМ=1,2%; МАТ=1,2%)
|  | Транспортные расходы на материалы и оборудование 3% ПЗ=3% (ОЗП=3%; ЭМ=3%; МАТ=3%) | [24 empty] | Транспортные расходы на материалы и оборудование 3% ПЗ=3% (ОЗП=3%; ЭМ=3%; МАТ=3%)
|  | Всего по позиции |  |  | 10: 8089.18; 12: 52903.25 | [17 empty] | Всего по позиции
27 | ФЕРм10-01-039-06 | Реле, ключ, кнопка и др. с подготовкой места установки (Реле, розетка с модулем) |  |  | 4: шт; 5: 12; 6: 1; 7: 12 | [12 empty] | Реле, ключ, кнопка и др. с подготовкой места установки (Реле, розетка с модулем)
|  | Транспортные расходы на материалы и оборудование 3% ПЗ=3% (ОЗП=3%; ЭМ=3%; МАТ=3%) | [24 empty] | Транспортные расходы на материалы и оборудование 3% ПЗ=3% (ОЗП=3%; ЭМ=3%; МАТ=3%)
| Приказ от 07.07.2022 № 557/пр прил.8 табл.2 п.6 | Производство работ осуществляется внутри работающих трансформаторных и распределительных подстанций, электропомещениях (щитовые, пультовые, подстанции, реакторные, РУ и пункты, кабельные шахты, тоннели и каналы, кабельные полуэтажи) с действующим электрооборудованием или кабельными линиями под напряжением ОЗП=1,35; ЭМ=1,35; ЗПМ=1,35; ТЗ=1,35; ТЗМ=1,35 | [24 empty] | Производство работ осуществляется внутри работающих трансформаторных и распределительных подстанций, электропомещениях (щитовые, пультовые, подстанции, реакторные, РУ и пункты, кабельные шахты, тоннели и каналы, кабельные полуэтажи) с действующим электрооборудованием или кабельными линиями под напряжением ОЗП=1,35; ЭМ=1,35; ЗПМ=1,35; ТЗ=1,35; ТЗМ=1,35
| 1 | ОТ |  |  | 8: 17.06; 9: 1.3905; 10: 284.66; 11: 79.8; 12: 22715.87 | [14 empty] | ОТ
| 4 | М |  |  | 8: 0.34; 9: 1.03; 10: 4.2; 11: 16.74; 12: 70.31 | [14 empty] | М
|  | ЗТ |  |  | 4: чел.-ч; 5: 2; 6: 1.35; 7: 32.4 | [15 empty] | ЗТ
|  | Итого по расценке |  |  | 8: 17.4; 10: 288.86; 12: 22786.18 | [16 empty] | Итого по расценке
|  | ФОТ |  |  | 10: 284.66; 12: 22715.87 | [15 empty] | ФОТ
| Пр/812-051.1-1 | НР Прокладка и монтаж сетей связи |  |  | 4: %; 5: 90; 7: 90; 10: 256.19; 12: 20444.28 | [15 empty] | НР Прокладка и монтаж сетей связи
| Пр/774-051.1 | СП Прокладка и монтаж сетей связи |  |  | 4: %; 5: 46; 7: 46; 10: 130.94; 12: 10449.3 | [15 empty] | СП Прокладка и монтаж сетей связи
|  | Всего по позиции |  |  | 10: 675.99; 12: 53679.76 | [17 empty] | Всего по позиции
28 О | ТЦ_62.1.04.07_77_7701875772_26.03.2024_02 | Промежуточное реле, 4 перекидных контакта 6А (= 220В DC) блокируемая кнопка проверки + светодиод RP4.34.9.220.05 |  |  | шт | 6 | 1 | 6 | 642.03 | 1.0424 | 613.97 | 6.54 | 4015.36 | [12 empty] | Промежуточное реле, 4 перекидных контакта 6А (= 220В DC) блокируемая кнопка проверки + светодиод RP4.34.9.220.05
|  | Заготовительно-складские расходы для оборудование - 1,2% ПЗ=1,2% (ОЗП=1,2%; ЭМ=1,2%; МАТ=1,2%) | [24 empty] | Заготовительно-складские расходы для оборудование - 1,2% ПЗ=1,2% (ОЗП=1,2%; ЭМ=1,2%; МАТ=1,2%)
|  | Транспортные расходы на материалы и оборудование 3% ПЗ=3% (ОЗП=3%; ЭМ=3%; МАТ=3%) | [24 empty] | Транспортные расходы на материалы и оборудование 3% ПЗ=3% (ОЗП=3%; ЭМ=3%; МАТ=3%)
|  | Всего по позиции |  |  | 10: 613.97; 12: 4015.36 | [17 empty] | Всего по позиции
29 | ТЦ_20.4.03.07_77_7701875772_26.03.2024_02 | Розетка для реле RP4.32 и модуля PM8, 12А S4.02 |  |  | шт | 6 | 1 | 6 | 269.81 | 1.0506 | 101.6 | 16.74 | 1700.77 | [12 empty] | Розетка для реле RP4.32 и модуля PM8, 12А S4.02
|  | Транспортные расходы на материалы и оборудование 3% ПЗ=3% (ОЗП=3%; ЭМ=3%; МАТ=3%) | [24 empty] | Транспортные расходы на материалы и оборудование 3% ПЗ=3% (ОЗП=3%; ЭМ=3%; МАТ=3%)
|  | Заготовительно-складские расходы для материалов - 2% ПЗ=2% (ОЗП=2%; ЭМ=2%; МАТ=2%) | [24 empty] | Заготовительно-складские расходы для материалов - 2% ПЗ=2% (ОЗП=2%; ЭМ=2%; МАТ=2%)
|  | Всего по позиции |  |  | 10: 101.6; 12: 1700.77 | [17 empty] | Всего по позиции
30 | ТЦ_20.1.02.23_77_7701875772_26.03.2024_02 | Металлическая клипса держатель реле RP4 S04.02 |  |  | шт | 6 | 1 | 6 | 24.54 | 1.0506 | 9.24 | 16.74 | 154.69 | [12 empty] | Металлическая клипса держатель реле RP4 S04.02
|  | Транспортные расходы на материалы и оборудование 3% ПЗ=3% (ОЗП=3%; ЭМ=3%; МАТ=3%) | [24 empty] | Транспортные расходы на материалы и оборудование 3% ПЗ=3% (ОЗП=3%; ЭМ=3%; МАТ=3%)
|  | Заготовительно-складские расходы для материалов - 2% ПЗ=2% (ОЗП=2%; ЭМ=2%; МАТ=2%) | [24 empty] | Заготовительно-складские расходы для материалов - 2% ПЗ=2% (ОЗП=2%; ЭМ=2%; МАТ=2%)
|  | Всего по позиции |  |  | 10: 9.24; 12: 154.69 | [17 empty] | Всего по позиции
31 | ФЕРм08-03-526-01 | Автомат одно-, двух-, трехполюсный, устанавливаемый на конструкции: на стене или колонне, на ток до 25 А |  |  | 4: шт; 5: 28; 6: 1; 7: 28 | [12 empty] | Автомат одно-, двух-, трехполюсный, устанавливаемый на конструкции: на стене или колонне, на ток до 25 А
|  | Транспортные расходы на материалы и оборудование 3% ПЗ=3% (ОЗП=3%; ЭМ=3%; МАТ=3%) | [24 empty] | Транспортные расходы на материалы и оборудование 3% ПЗ=3% (ОЗП=3%; ЭМ=3%; МАТ=3%)
| Приказ от 07.07.2022 № 557/пр прил.8 табл.2 п.6 | Производство работ осуществляется внутри работающих трансформаторных и распределительных подстанций, электропомещениях (щитовые, пультовые, подстанции, реакторные, РУ и пункты, кабельные шахты, тоннели и каналы, кабельные полуэтажи) с действующим электрооборудованием или кабельными линиями под напряжением ОЗП=1,35; ЭМ=1,35; ЗПМ=1,35; ТЗ=1,35; ТЗМ=1,35 | [24 empty] | Производство работ осуществляется внутри работающих трансформаторных и распределительных подстанций, электропомещениях (щитовые, пультовые, подстанции, реакторные, РУ и пункты, кабельные шахты, тоннели и каналы, кабельные полуэтажи) с действующим электрооборудованием или кабельными линиями под напряжением ОЗП=1,35; ЭМ=1,35; ЗПМ=1,35; ТЗ=1,35; ТЗМ=1,35
| 1 | ОТ |  |  | 8: 12.74; 9: 1.3905; 10: 496.02; 11: 79.8; 12: 39582.4 | [14 empty] | ОТ
| 2 | ЭМ |  |  | 8: 0.87; 9: 1.3905; 10: 33.87; 11: 20.97; 12: 710.25 | [14 empty] | ЭМ
| 4 | М |  |  | 8: 20.04; 9: 1.03; 10: 577.95; 11: 16.74; 12: 9674.88 | [14 empty] | М
|  | ЗТ |  |  | 4: чел.-ч; 5: 1.34; 6: 1.35; 7: 50.652 | [15 empty] | ЗТ
|  | Итого по расценке |  |  | 8: 33.65; 10: 1107.84; 12: 49967.53 | [16 empty] | Итого по расценке
|  | ФОТ |  |  | 10: 496.02; 12: 39582.4 | [15 empty] | ФОТ
| Пр/812-049.3-1 | НР Электротехнические установки на других объектах |  |  | 4: %; 5: 97; 7: 97; 10: 481.14; 12: 38394.93 | [15 empty] | НР Электротехнические установки на других объектах
| Пр/774-049.3 | СП Электротехнические установки на других объектах |  |  | 4: %; 5: 51; 7: 51; 10: 252.97; 12: 20187.02 | [15 empty] | СП Электротехнические установки на других объектах
|  | Всего по позиции |  |  | 10: 1841.95; 12: 108549.48 | [17 empty] | Всего по позиции
32 О | ТЦ_62.1.01.09_77_7701875772_26.03.2024_02 | Автоматический выключатель NB1-63 2P C25 6 кА 179661 |  |  | шт | 1 | 1 | 1 | 739.33 | 1.0424 | 117.84 | 6.54 | 770.65 | [12 empty] | Автоматический выключатель NB1-63 2P C25 6 кА 179661
|  | Заготовительно-складские расходы для оборудование - 1,2% ПЗ=1,2% (ОЗП=1,2%; ЭМ=1,2%; МАТ=1,2%) | [24 empty] | Заготовительно-складские расходы для оборудование - 1,2% ПЗ=1,2% (ОЗП=1,2%; ЭМ=1,2%; МАТ=1,2%)
|  | Транспортные расходы на материалы и оборудование 3% ПЗ=3% (ОЗП=3%; ЭМ=3%; МАТ=3%) | [24 empty] | Транспортные расходы на материалы и оборудование 3% ПЗ=3% (ОЗП=3%; ЭМ=3%; МАТ=3%)
|  | Всего по позиции |  |  | 10: 117.84; 12: 770.65 | [17 empty] | Всего по позиции
33 О | ТЦ_62.1.01.09_77_7701875772_26.03.2024_02 | Автоматический выключатель NB1-63 2P C16 6 кА 179658 |  |  | шт | 3 | 1 | 3 | 723.59 | 1.0424 | 345.98 | 6.54 | 2262.72 | [12 empty] | Автоматический выключатель NB1-63 2P C16 6 кА 179658
|  | Заготовительно-складские расходы для оборудование - 1,2% ПЗ=1,2% (ОЗП=1,2%; ЭМ=1,2%; МАТ=1,2%) | [24 empty] | Заготовительно-складские расходы для оборудование - 1,2% ПЗ=1,2% (ОЗП=1,2%; ЭМ=1,2%; МАТ=1,2%)
|  | Транспортные расходы на материалы и оборудование 3% ПЗ=3% (ОЗП=3%; ЭМ=3%; МАТ=3%) | [24 empty] | Транспортные расходы на материалы и оборудование 3% ПЗ=3% (ОЗП=3%; ЭМ=3%; МАТ=3%)
|  | Всего по позиции |  |  | 10: 345.98; 12: 2262.72 | [17 empty] | Всего по позиции
34 О | ТЦ_62.1.01.09_77_7701875772_26.03.2024_02 | Автоматический выключатель NB1-63 2P C6 6 кА 179667 |  |  | шт | 1 | 1 | 1 | 744.42 | 1.0424 | 118.65 | 6.54 | 775.95 | [12 empty] | Автоматический выключатель NB1-63 2P C6 6 кА 179667
|  | Заготовительно-складские расходы для оборудование - 1,2% ПЗ=1,2% (ОЗП=1,2%; ЭМ=1,2%; МАТ=1,2%) | [24 empty] | Заготовительно-складские расходы для оборудование - 1,2% ПЗ=1,2% (ОЗП=1,2%; ЭМ=1,2%; МАТ=1,2%)
|  | Транспортные расходы на материалы и оборудование 3% ПЗ=3% (ОЗП=3%; ЭМ=3%; МАТ=3%) | [24 empty] | Транспортные расходы на материалы и оборудование 3% ПЗ=3% (ОЗП=3%; ЭМ=3%; МАТ=3%)
|  | Всего по позиции |  |  | 10: 118.65; 12: 775.95 | [17 empty] | Всего по позиции
35 О | ТЦ_62.1.01.09_77_7701875772_26.03.2024_02 | Автоматический выключатель NB1-63 2P C2 6 кА 179659 |  |  | шт | 22 | 1 | 22 | 826.87 | 1.0424 | 2899.35 | 6.54 | 18961.72 | [12 empty] | Автоматический выключатель NB1-63 2P C2 6 кА 179659
|  | Заготовительно-складские расходы для оборудование - 1,2% ПЗ=1,2% (ОЗП=1,2%; ЭМ=1,2%; МАТ=1,2%) | [24 empty] | Заготовительно-складские расходы для оборудование - 1,2% ПЗ=1,2% (ОЗП=1,2%; ЭМ=1,2%; МАТ=1,2%)
|  | Транспортные расходы на материалы и оборудование 3% ПЗ=3% (ОЗП=3%; ЭМ=3%; МАТ=3%) | [24 empty] | Транспортные расходы на материалы и оборудование 3% ПЗ=3% (ОЗП=3%; ЭМ=3%; МАТ=3%)
|  | Всего по позиции |  |  | 10: 2899.35; 12: 18961.72 | [17 empty] | Всего по позиции
36 О | ТЦ_62.1.01.09_77_7701875772_26.03.2024_02 | Автоматический выключатель NB1-63DC 2P C20 6 кА 500В DC 182721 |  |  | шт | 1 | 1 | 1 | 1629.53 | 1.0424 | 259.72 | 6.54 | 1698.56 | [12 empty] | Автоматический выключатель NB1-63DC 2P C20 6 кА 500В DC 182721
|  | Заготовительно-складские расходы для оборудование - 1,2% ПЗ=1,2% (ОЗП=1,2%; ЭМ=1,2%; МАТ=1,2%) | [24 empty] | Заготовительно-складские расходы для оборудование - 1,2% ПЗ=1,2% (ОЗП=1,2%; ЭМ=1,2%; МАТ=1,2%)
|  | Транспортные расходы на материалы и оборудование 3% ПЗ=3% (ОЗП=3%; ЭМ=3%; МАТ=3%) | [24 empty] | Транспортные расходы на материалы и оборудование 3% ПЗ=3% (ОЗП=3%; ЭМ=3%; МАТ=3%)
|  | Всего по позиции |  |  | 10: 259.72; 12: 1698.56 | [17 empty] | Всего по позиции
37 | ФЕРм08-01-082-01 | Зажим наборный без кожуха (Клеммники, перемычки) |  |  | 4: 100 шт; 5: 3.41; 6: 1; 7: 3.41 | [12 empty] | Зажим наборный без кожуха (Клеммники, перемычки)
|  | Транспортные расходы на материалы и оборудование 3% ПЗ=3% (ОЗП=3%; ЭМ=3%; МАТ=3%) | [24 empty] | Транспортные расходы на материалы и оборудование 3% ПЗ=3% (ОЗП=3%; ЭМ=3%; МАТ=3%)
| Приказ от 07.07.2022 № 557/пр прил.8 табл.2 п.6 | Производство работ осуществляется внутри работающих трансформаторных и распределительных подстанций, электропомещениях (щитовые, пультовые, подстанции, реакторные, РУ и пункты, кабельные шахты, тоннели и каналы, кабельные полуэтажи) с действующим электрооборудованием или кабельными линиями под напряжением ОЗП=1,35; ЭМ=1,35; ЗПМ=1,35; ТЗ=1,35; ТЗМ=1,35 | [24 empty] | Производство работ осуществляется внутри работающих трансформаторных и распределительных подстанций, электропомещениях (щитовые, пультовые, подстанции, реакторные, РУ и пункты, кабельные шахты, тоннели и каналы, кабельные полуэтажи) с действующим электрооборудованием или кабельными линиями под напряжением ОЗП=1,35; ЭМ=1,35; ЗПМ=1,35; ТЗ=1,35; ТЗМ=1,35
| 1 | ОТ |  |  | 8: 396.34; 9: 1.3905; 10: 1879.29; 11: 79.8; 12: 149967.34 | [14 empty] | ОТ
| 2 | ЭМ |  |  | 8: 19.41; 9: 1.3905; 10: 92.03; 11: 20.97; 12: 1929.87 | [14 empty] | ЭМ
| 3 | в т.ч. ОТм |  |  | 8: 2.51; 9: 1.3905; 10: 11.9; 11: 79.8; 12: 949.62 | [14 empty] | в т.ч. ОТм
| 4 | М |  |  | 8: 402.81; 9: 1.03; 10: 1414.79; 11: 16.74; 12: 23683.58 | [14 empty] | М
|  | ЗТ |  |  | 4: чел.-ч; 5: 41.2; 6: 1.35; 7: 189.6642 | [15 empty] | ЗТ
|  | ЗТм |  |  | 4: чел.-ч; 5: 0.2; 6: 1.35; 7: 0.9207 | [15 empty] | ЗТм
|  | Итого по расценке |  |  | 8: 818.56; 10: 3386.11; 12: 175580.79 | [16 empty] | Итого по расценке
|  | ФОТ |  |  | 10: 1891.19; 12: 150916.96 | [15 empty] | ФОТ
| Пр/812-049.3-1 | НР Электротехнические установки на других объектах |  |  | 4: %; 5: 97; 7: 97; 10: 1834.45; 12: 146389.45 | [15 empty] | НР Электротехнические установки на других объектах
| Пр/774-049.3 | СП Электротехнические установки на других объектах |  |  | 4: %; 5: 51; 7: 51; 10: 964.51; 12: 76967.65 | [15 empty] | СП Электротехнические установки на других объектах
|  | Всего по позиции |  |  | 10: 6185.07; 12: 398937.89 | [17 empty] | Всего по позиции
38 | ФССЦ-20.5.04.03-0011 | Зажимы наборные |  |  | шт | -347.82 | 1 | -347.82 | 3.5 | 1.03 | -1253.89 | 16.74 | -20990.12 | [12 empty] | Зажимы наборные
|  | Транспортные расходы на материалы и оборудование 3% ПЗ=3% (ОЗП=3%; ЭМ=3%; МАТ=3%) | [24 empty] | Транспортные расходы на материалы и оборудование 3% ПЗ=3% (ОЗП=3%; ЭМ=3%; МАТ=3%)
|  | Всего по позиции |  |  | 10: -1253.89; 12: -20990.12 | [17 empty] | Всего по позиции
39 | ТЦ_20.2.08.00_77_7701875772_26.03.2024_02 | Клеммник измерительный с 2-мя тестовыми разъемами, 6 мм.кв. (серый), WGO1 370592 |  |  | шт | 230 | 1 | 230 | 485.05 | 1.0506 | 7001.58 | 16.74 | 117206.51 | [12 empty] | Клеммник измерительный с 2-мя тестовыми разъемами, 6 мм.кв. (серый), WGO1 370592
|  | Транспортные расходы на материалы и оборудование 3% ПЗ=3% (ОЗП=3%; ЭМ=3%; МАТ=3%) | [24 empty] | Транспортные расходы на материалы и оборудование 3% ПЗ=3% (ОЗП=3%; ЭМ=3%; МАТ=3%)
|  | Заготовительно-складские расходы для материалов - 2% ПЗ=2% (ОЗП=2%; ЭМ=2%; МАТ=2%) | [24 empty] | Заготовительно-складские расходы для материалов - 2% ПЗ=2% (ОЗП=2%; ЭМ=2%; МАТ=2%)
|  | Всего по позиции |  |  | 10: 7001.58; 12: 117206.51 | [17 empty] | Всего по позиции
40 | ТЦ_20.2.08.00_77_7701875772_26.03.2024_02 | Перемычка для WGO1/ WGO3/ WGL1, (2 полюса), IZUK 6/2 476302 |  |  | шт | 69 | 1 | 69 | 93.23 | 1.0506 | 403.73 | 16.74 | 6758.37 | [12 empty] | Перемычка для WGO1/ WGO3/ WGL1, (2 полюса), IZUK 6/2 476302
|  | Транспортные расходы на материалы и оборудование 3% ПЗ=3% (ОЗП=3%; ЭМ=3%; МАТ=3%) | [24 empty] | Транспортные расходы на материалы и оборудование 3% ПЗ=3% (ОЗП=3%; ЭМ=3%; МАТ=3%)
|  | Заготовительно-складские расходы для материалов - 2% ПЗ=2% (ОЗП=2%; ЭМ=2%; МАТ=2%) | [24 empty] | Заготовительно-складские расходы для материалов - 2% ПЗ=2% (ОЗП=2%; ЭМ=2%; МАТ=2%)
|  | Всего по позиции |  |  | 10: 403.73; 12: 6758.37 | [17 empty] | Всего по позиции
41 | ТЦ_20.2.08.00_77_7701875772_26.03.2024_02 | Клеммник с размыкателем на DIN-рейку, 4мм.кв. (серый), ASK 3A 353109 Klemsan шт |  |  | шт | 22 | 1 | 22 | 296.43 | 1.0506 | 409.29 | 16.74 | 6851.45 | [12 empty] | Клеммник с размыкателем на DIN-рейку, 4мм.кв. (серый), ASK 3A 353109 Klemsan шт
|  | Транспортные расходы на материалы и оборудование 3% ПЗ=3% (ОЗП=3%; ЭМ=3%; МАТ=3%) | [24 empty] | Транспортные расходы на материалы и оборудование 3% ПЗ=3% (ОЗП=3%; ЭМ=3%; МАТ=3%)
|  | Заготовительно-складские расходы для материалов - 2% ПЗ=2% (ОЗП=2%; ЭМ=2%; МАТ=2%) | [24 empty] | Заготовительно-складские расходы для материалов - 2% ПЗ=2% (ОЗП=2%; ЭМ=2%; МАТ=2%)
|  | Всего по позиции |  |  | 10: 409.29; 12: 6851.45 | [17 empty] | Всего по позиции
42 | ТЦ_20.2.08.00_77_7701875772_26.03.2024_02 | Клеммник на DIN-рейку 2,5 мм.кв. (серый), AVK2,5(RP) 304120RP |  |  | шт | 10 | 1 | 10 | 82.64 | 1.0506 | 51.86 | 16.74 | 868.22 | [12 empty] | Клеммник на DIN-рейку 2,5 мм.кв. (серый), AVK2,5(RP) 304120RP
|  | Транспортные расходы на материалы и оборудование 3% ПЗ=3% (ОЗП=3%; ЭМ=3%; МАТ=3%) | [24 empty] | Транспортные расходы на материалы и оборудование 3% ПЗ=3% (ОЗП=3%; ЭМ=3%; МАТ=3%)
|  | Заготовительно-складские расходы для материалов - 2% ПЗ=2% (ОЗП=2%; ЭМ=2%; МАТ=2%) | [24 empty] | Заготовительно-складские расходы для материалов - 2% ПЗ=2% (ОЗП=2%; ЭМ=2%; МАТ=2%)
|  | Всего по позиции |  |  | 10: 51.86; 12: 868.22 | [17 empty] | Всего по позиции
43 | ТЦ_20.2.08.00_77_7701875772_26.03.2024_02 | Клеммник на DIN-рейку 2,5 мм.кв. (синий), AVK2,5(RP) 304121RP |  |  | шт | 10 | 1 | 10 | 82.64 | 1.0506 | 51.86 | 16.74 | 868.22 | [12 empty] | Клеммник на DIN-рейку 2,5 мм.кв. (синий), AVK2,5(RP) 304121RP
|  | Транспортные расходы на материалы и оборудование 3% ПЗ=3% (ОЗП=3%; ЭМ=3%; МАТ=3%) | [24 empty] | Транспортные расходы на материалы и оборудование 3% ПЗ=3% (ОЗП=3%; ЭМ=3%; МАТ=3%)
|  | Заготовительно-складские расходы для материалов - 2% ПЗ=2% (ОЗП=2%; ЭМ=2%; МАТ=2%) | [24 empty] | Заготовительно-складские расходы для материалов - 2% ПЗ=2% (ОЗП=2%; ЭМ=2%; МАТ=2%)
|  | Всего по позиции |  |  | 10: 51.86; 12: 868.22 | [17 empty] | Всего по позиции
44 | ФЕРм10-06-037-13 | Крышка декоративная и другие мелкие изделия (без присоединения проводов)(Маркировка, упор на дин рейку, концевой сегмент) |  |  | 4: 100 шт; 5: 1.88; 6: 1; 7: 1.88 | [12 empty] | Крышка декоративная и другие мелкие изделия (без присоединения проводов)(Маркировка, упор на дин рейку, концевой сегмент)
|  | Транспортные расходы на материалы и оборудование 3% ПЗ=3% (ОЗП=3%; ЭМ=3%; МАТ=3%) | [24 empty] | Транспортные расходы на материалы и оборудование 3% ПЗ=3% (ОЗП=3%; ЭМ=3%; МАТ=3%)
| Приказ от 07.07.2022 № 557/пр прил.8 табл.2 п.6 | Производство работ осуществляется внутри работающих трансформаторных и распределительных подстанций, электропомещениях (щитовые, пультовые, подстанции, реакторные, РУ и пункты, кабельные шахты, тоннели и каналы, кабельные полуэтажи) с действующим электрооборудованием или кабельными линиями под напряжением ОЗП=1,35; ЭМ=1,35; ЗПМ=1,35; ТЗ=1,35; ТЗМ=1,35 | [24 empty] | Производство работ осуществляется внутри работающих трансформаторных и распределительных подстанций, электропомещениях (щитовые, пультовые, подстанции, реакторные, РУ и пункты, кабельные шахты, тоннели и каналы, кабельные полуэтажи) с действующим электрооборудованием или кабельными линиями под напряжением ОЗП=1,35; ЭМ=1,35; ЗПМ=1,35; ТЗ=1,35; ТЗМ=1,35
| 1 | ОТ |  |  | 8: 54.42; 9: 1.3905; 10: 142.26; 11: 79.8; 12: 11352.35 | [14 empty] | ОТ
| 4 | М |  |  | 8: 3.58; 9: 1.03; 10: 6.93; 11: 16.74; 12: 116.01 | [14 empty] | М
|  | ЗТ |  |  | 4: чел.-ч; 5: 6; 6: 1.35; 7: 15.228 | [15 empty] | ЗТ
|  | Итого по расценке |  |  | 8: 58; 10: 149.19; 12: 11468.36 | [16 empty] | Итого по расценке
|  | ФОТ |  |  | 10: 142.26; 12: 11352.35 | [15 empty] | ФОТ
| Пр/812-051.1-1 | НР Прокладка и монтаж сетей связи |  |  | 4: %; 5: 90; 7: 90; 10: 128.03; 12: 10217.12 | [15 empty] | НР Прокладка и монтаж сетей связи
| Пр/774-051.1 | СП Прокладка и монтаж сетей связи |  |  | 4: %; 5: 46; 7: 46; 10: 65.44; 12: 5222.08 | [15 empty] | СП Прокладка и монтаж сетей связи
|  | Всего по позиции |  |  | 10: 342.66; 12: 26907.56 | [17 empty] | Всего по позиции
45 | ТЦ_20.2.08.00_77_7701875772_26.03.2024_02 | Концевой сегмент на измерительные клеммники WGO1,-2/WGL, (серый), NPP-WGO1-2 450109 |  |  | шт | 31 | 1 | 31 | 53.89 | 1.0506 | 104.85 | 16.74 | 1755.12 | [12 empty] | Концевой сегмент на измерительные клеммники WGO1,-2/WGL, (серый), NPP-WGO1-2 450109
|  | Транспортные расходы на материалы и оборудование 3% ПЗ=3% (ОЗП=3%; ЭМ=3%; МАТ=3%) | [24 empty] | Транспортные расходы на материалы и оборудование 3% ПЗ=3% (ОЗП=3%; ЭМ=3%; МАТ=3%)
|  | Заготовительно-складские расходы для материалов - 2% ПЗ=2% (ОЗП=2%; ЭМ=2%; МАТ=2%) | [24 empty] | Заготовительно-складские расходы для материалов - 2% ПЗ=2% (ОЗП=2%; ЭМ=2%; МАТ=2%)
|  | Всего по позиции |  |  | 10: 104.85; 12: 1755.12 | [17 empty] | Всего по позиции
46 | ТЦ_20.2.08.00_77_7701875772_26.03.2024_02 | Упор на DIN-рейку MR35, (серый), KD4 495059 |  |  | шт | 73 | 1 | 73 | 47.7 | 1.0506 | 218.54 | 16.74 | 3658.29 | [12 empty] | Упор на DIN-рейку MR35, (серый), KD4 495059
|  | Транспортные расходы на материалы и оборудование 3% ПЗ=3% (ОЗП=3%; ЭМ=3%; МАТ=3%) | [24 empty] | Транспортные расходы на материалы и оборудование 3% ПЗ=3% (ОЗП=3%; ЭМ=3%; МАТ=3%)
|  | Заготовительно-складские расходы для материалов - 2% ПЗ=2% (ОЗП=2%; ЭМ=2%; МАТ=2%) | [24 empty] | Заготовительно-складские расходы для материалов - 2% ПЗ=2% (ОЗП=2%; ЭМ=2%; МАТ=2%)
|  | Всего по позиции |  |  | 10: 218.54; 12: 3658.29 | [17 empty] | Всего по позиции
47 | ТЦ_20.2.08.00_77_7701875772_26.03.2024_02 | Маркировка клеммных групп на KD4/KD6/KD6A, (прозр.), ME 1-1 49612А |  |  | шт | 44 | 1 | 44 | 51.1 | 1.0506 | 141.11 | 16.74 | 2362.17 | [12 empty] | Маркировка клеммных групп на KD4/KD6/KD6A, (прозр.), ME 1-1 49612А
|  | Транспортные расходы на материалы и оборудование 3% ПЗ=3% (ОЗП=3%; ЭМ=3%; МАТ=3%) | [24 empty] | Транспортные расходы на материалы и оборудование 3% ПЗ=3% (ОЗП=3%; ЭМ=3%; МАТ=3%)
|  | Заготовительно-складские расходы для материалов - 2% ПЗ=2% (ОЗП=2%; ЭМ=2%; МАТ=2%) | [24 empty] | Заготовительно-складские расходы для материалов - 2% ПЗ=2% (ОЗП=2%; ЭМ=2%; МАТ=2%)
|  | Всего по позиции |  |  | 10: 141.11; 12: 2362.17 | [17 empty] | Всего по позиции
48 | ТЦ_20.2.08.00_77_7701875772_26.03.2024_02 | Концевой сегмент на клеммники ASK 3*, (серый), NPP ASK3 450059 |  |  | шт | 8 | 1 | 8 | 70.07 | 1.0506 | 35.18 | 16.74 | 588.92 | [12 empty] | Концевой сегмент на клеммники ASK 3*, (серый), NPP ASK3 450059
|  | Транспортные расходы на материалы и оборудование 3% ПЗ=3% (ОЗП=3%; ЭМ=3%; МАТ=3%) | [24 empty] | Транспортные расходы на материалы и оборудование 3% ПЗ=3% (ОЗП=3%; ЭМ=3%; МАТ=3%)
|  | Заготовительно-складские расходы для материалов - 2% ПЗ=2% (ОЗП=2%; ЭМ=2%; МАТ=2%) | [24 empty] | Заготовительно-складские расходы для материалов - 2% ПЗ=2% (ОЗП=2%; ЭМ=2%; МАТ=2%)
|  | Всего по позиции |  |  | 10: 35.18; 12: 588.92 | [17 empty] | Всего по позиции
49 | ТЦ_20.2.08.00_77_7701875772_26.03.2024_02 | Концевой сегмент на клеммники AVK(2,5-10)-AVK RD (2,5-4), (серый), NPP 2,5-10 444120 |  |  | шт | 5 | 1 | 5 | 35.93 | 1.0506 | 11.27 | 16.74 | 188.74 | [12 empty] | Концевой сегмент на клеммники AVK(2,5-10)-AVK RD (2,5-4), (серый), NPP 2,5-10 444120
|  | Транспортные расходы на материалы и оборудование 3% ПЗ=3% (ОЗП=3%; ЭМ=3%; МАТ=3%) | [24 empty] | Транспортные расходы на материалы и оборудование 3% ПЗ=3% (ОЗП=3%; ЭМ=3%; МАТ=3%)
|  | Заготовительно-складские расходы для материалов - 2% ПЗ=2% (ОЗП=2%; ЭМ=2%; МАТ=2%) | [24 empty] | Заготовительно-складские расходы для материалов - 2% ПЗ=2% (ОЗП=2%; ЭМ=2%; МАТ=2%)
|  | Всего по позиции |  |  | 10: 11.27; 12: 188.74 | [17 empty] | Всего по позиции
50 | ФЕРм10-06-068-17 | Сдача объекта, контрольные и приемо-сдаточные испытания |  |  | 4: объект; 5: 1; 6: 1; 7: 1 | [12 empty] | Сдача объекта, контрольные и приемо-сдаточные испытания
|  | Транспортные расходы на материалы и оборудование 3% ПЗ=3% (ОЗП=3%; ЭМ=3%; МАТ=3%) | [24 empty] | Транспортные расходы на материалы и оборудование 3% ПЗ=3% (ОЗП=3%; ЭМ=3%; МАТ=3%)
| Приказ от 07.07.2022 № 557/пр прил.8 табл.2 п.6 | Производство работ осуществляется внутри работающих трансформаторных и распределительных подстанций, электропомещениях (щитовые, пультовые, подстанции, реакторные, РУ и пункты, кабельные шахты, тоннели и каналы, кабельные полуэтажи) с действующим электрооборудованием или кабельными линиями под напряжением ОЗП=1,35; ЭМ=1,35; ЗПМ=1,35; ТЗ=1,35; ТЗМ=1,35 | [24 empty] | Производство работ осуществляется внутри работающих трансформаторных и распределительных подстанций, электропомещениях (щитовые, пультовые, подстанции, реакторные, РУ и пункты, кабельные шахты, тоннели и каналы, кабельные полуэтажи) с действующим электрооборудованием или кабельными линиями под напряжением ОЗП=1,35; ЭМ=1,35; ЗПМ=1,35; ТЗ=1,35; ТЗМ=1,35
| 1 | ОТ |  |  | 8: 4274.32; 9: 1.3905; 10: 5943.44; 11: 79.8; 12: 474286.51 | [14 empty] | ОТ
| 2 | ЭМ |  |  | 8: 2775.93; 9: 1.3905; 10: 3859.93; 11: 20.97; 12: 80942.73 | [14 empty] | ЭМ
| 3 | в т.ч. ОТм |  |  | 8: 290.46; 9: 1.3905; 10: 403.88; 11: 79.8; 12: 32229.62 | [14 empty] | в т.ч. ОТм
| 4 | М |  |  | 8: 85.49; 9: 1.03; 10: 88.05; 11: 16.74; 12: 1473.96 | [14 empty] | М
|  | ЗТ |  |  | 4: чел.-ч; 5: 289; 6: 1.35; 7: 390.15 | [15 empty] | ЗТ
|  | ЗТм |  |  | 4: чел.-ч; 5: 25.04; 6: 1.35; 7: 33.804 | [15 empty] | ЗТм
|  | Итого по расценке |  |  | 8: 7135.74; 10: 9891.42; 12: 556703.2 | [16 empty] | Итого по расценке
|  | ФОТ |  |  | 10: 6347.32; 12: 506516.13 | [15 empty] | ФОТ
| Пр/812-051.1-1 | НР Прокладка и монтаж сетей связи |  |  | 4: %; 5: 90; 7: 90; 10: 5712.59; 12: 455864.52 | [15 empty] | НР Прокладка и монтаж сетей связи
| Пр/774-051.1 | СП Прокладка и монтаж сетей связи |  |  | 4: %; 5: 46; 7: 46; 10: 2919.77; 12: 232997.42 | [15 empty] | СП Прокладка и монтаж сетей связи
|  | Всего по позиции |  |  | 10: 18523.78; 12: 1245565.14 | [17 empty] | Всего по позиции
Монтаж кабельной продукции | [24 empty] | Монтаж кабельной продукции
51 | ФЕРм08-02-147-01 | Кабель до 35 кВ по установленным конструкциям и лоткам с креплением на поворотах и в конце трассы, масса 1 м кабеля: до 1 кг |  |  | 4: 100 м; 5: 114.6; 6: 1; 7: 114.6 | [12 empty] | Кабель до 35 кВ по установленным конструкциям и лоткам с креплением на поворотах и в конце трассы, масса 1 м кабеля: до 1 кг
|  | Транспортные расходы на материалы и оборудование 3% ПЗ=3% (ОЗП=3%; ЭМ=3%; МАТ=3%) | [24 empty] | Транспортные расходы на материалы и оборудование 3% ПЗ=3% (ОЗП=3%; ЭМ=3%; МАТ=3%)
| Приказ от 07.07.2022 № 557/пр прил.8 табл.2 п.6 | Производство работ осуществляется внутри работающих трансформаторных и распределительных подстанций, электропомещениях (щитовые, пультовые, подстанции, реакторные, РУ и пункты, кабельные шахты, тоннели и каналы, кабельные полуэтажи) с действующим электрооборудованием или кабельными линиями под напряжением ОЗП=1,35; ЭМ=1,35; ЗПМ=1,35; ТЗ=1,35; ТЗМ=1,35 | [24 empty] | Производство работ осуществляется внутри работающих трансформаторных и распределительных подстанций, электропомещениях (щитовые, пультовые, подстанции, реакторные, РУ и пункты, кабельные шахты, тоннели и каналы, кабельные полуэтажи) с действующим электрооборудованием или кабельными линиями под напряжением ОЗП=1,35; ЭМ=1,35; ЗПМ=1,35; ТЗ=1,35; ТЗМ=1,35
| 1 | ОТ |  |  | 8: 87.23; 9: 1.3905; 10: 13900.21; 11: 79.8; 12: 1109236.76 | [14 empty] | ОТ
| 2 | ЭМ |  |  | 8: 45.42; 9: 1.3905; 10: 7237.74; 11: 20.97; 12: 151775.41 | [14 empty] | ЭМ
| 3 | в т.ч. ОТм |  |  | 8: 5.02; 9: 1.3905; 10: 799.94; 11: 79.8; 12: 63835.21 | [14 empty] | в т.ч. ОТм
| 4 | М |  |  | 8: 28.13; 9: 1.03; 10: 3320.41; 11: 16.74; 12: 55583.66 | [14 empty] | М
|  | ЗТ |  |  | 4: чел.-ч; 5: 9.28; 6: 1.35; 7: 1435.7088 | [15 empty] | ЗТ
|  | ЗТм |  |  | 4: чел.-ч; 5: 0.4; 6: 1.35; 7: 61.884 | [15 empty] | ЗТм
|  | Итого по расценке |  |  | 8: 160.78; 10: 24458.36; 12: 1316595.83 | [16 empty] | Итого по расценке
|  | ФОТ |  |  | 10: 14700.15; 12: 1173071.97 | [15 empty] | ФОТ
| Пр/812-049.3-1 | НР Электротехнические установки на других объектах |  |  | 4: %; 5: 97; 7: 97; 10: 14259.15; 12: 1137879.81 | [15 empty] | НР Электротехнические установки на других объектах
| Пр/774-049.3 | СП Электротехнические установки на других объектах |  |  | 4: %; 5: 51; 7: 51; 10: 7497.08; 12: 598266.7 | [15 empty] | СП Электротехнические установки на других объектах
|  | Всего по позиции |  |  | 10: 46214.59; 12: 3052742.34 | [17 empty] | Всего по позиции
52 | ФЕРм08-04-744-01 | Кабель силовой с креплением в местах изменения трассы, масса 1 м кабеля: до 1 кг |  |  | 4: 100 м; 5: 15.18; 6: 1; 7: 15.18 | [12 empty] | Кабель силовой с креплением в местах изменения трассы, масса 1 м кабеля: до 1 кг
|  | Транспортные расходы на материалы и оборудование 3% ПЗ=3% (ОЗП=3%; ЭМ=3%; МАТ=3%) | [24 empty] | Транспортные расходы на материалы и оборудование 3% ПЗ=3% (ОЗП=3%; ЭМ=3%; МАТ=3%)
| Приказ от 07.07.2022 № 557/пр прил.8 табл.2 п.6 | Производство работ осуществляется внутри работающих трансформаторных и распределительных подстанций, электропомещениях (щитовые, пультовые, подстанции, реакторные, РУ и пункты, кабельные шахты, тоннели и каналы, кабельные полуэтажи) с действующим электрооборудованием или кабельными линиями под напряжением ОЗП=1,35; ЭМ=1,35; ЗПМ=1,35; ТЗ=1,35; ТЗМ=1,35 | [24 empty] | Производство работ осуществляется внутри работающих трансформаторных и распределительных подстанций, электропомещениях (щитовые, пультовые, подстанции, реакторные, РУ и пункты, кабельные шахты, тоннели и каналы, кабельные полуэтажи) с действующим электрооборудованием или кабельными линиями под напряжением ОЗП=1,35; ЭМ=1,35; ЗПМ=1,35; ТЗ=1,35; ТЗМ=1,35
| 1 | ОТ |  |  | 8: 410.77; 9: 1.3905; 10: 8670.45; 11: 79.8; 12: 691901.91 | [14 empty] | ОТ
| 2 | ЭМ |  |  | 8: 11.12; 9: 1.3905; 10: 234.72; 11: 20.97; 12: 4922.08 | [14 empty] | ЭМ
| 3 | в т.ч. ОТм |  |  | 8: 1.51; 9: 1.3905; 10: 31.87; 11: 79.8; 12: 2543.23 | [14 empty] | в т.ч. ОТм
| 4 | М |  |  | 8: 59.01; 9: 1.03; 10: 922.64; 11: 16.74; 12: 15444.99 | [14 empty] | М
|  | ЗТ |  |  | 4: чел.-ч; 5: 42.7; 6: 1.35; 7: 875.0511 | [15 empty] | ЗТ
|  | ЗТм |  |  | 4: чел.-ч; 5: 0.12; 6: 1.35; 7: 2.4592 | [15 empty] | ЗТм
|  | Итого по расценке |  |  | 8: 480.9; 10: 9827.81; 12: 712268.98 | [16 empty] | Итого по расценке
|  | ФОТ |  |  | 10: 8702.32; 12: 694445.14 | [15 empty] | ФОТ
| Пр/812-049.1-1 | НР Электротехнические установки на атомных электростанциях |  |  | 4: %; 5: 126; 7: 126; 10: 10964.92; 12: 875000.88 | [15 empty] | НР Электротехнические установки на атомных электростанциях
| Пр/774-049.1 | СП Электротехнические установки на атомных электростанциях |  |  | 4: %; 5: 68; 7: 68; 10: 5917.58; 12: 472222.7 | [15 empty] | СП Электротехнические установки на атомных электростанциях
|  | Всего по позиции |  |  | 10: 26710.31; 12: 2059492.56 | [17 empty] | Всего по позиции
53 | ФЕРм08-02-405-01 | Провод по установленным стальным конструкциям и панелям, сечение: до 16 мм2 |  |  | 4: 100 м; 5: 5.27; 6: 1; 7: 5.27 | [12 empty] | Провод по установленным стальным конструкциям и панелям, сечение: до 16 мм2
|  | Транспортные расходы на материалы и оборудование 3% ПЗ=3% (ОЗП=3%; ЭМ=3%; МАТ=3%) | [24 empty] | Транспортные расходы на материалы и оборудование 3% ПЗ=3% (ОЗП=3%; ЭМ=3%; МАТ=3%)
| Приказ от 07.07.2022 № 557/пр прил.8 табл.2 п.6 | Производство работ осуществляется внутри работающих трансформаторных и распределительных подстанций, электропомещениях (щитовые, пультовые, подстанции, реакторные, РУ и пункты, кабельные шахты, тоннели и каналы, кабельные полуэтажи) с действующим электрооборудованием или кабельными линиями под напряжением ОЗП=1,35; ЭМ=1,35; ЗПМ=1,35; ТЗ=1,35; ТЗМ=1,35 | [24 empty] | Производство работ осуществляется внутри работающих трансформаторных и распределительных подстанций, электропомещениях (щитовые, пультовые, подстанции, реакторные, РУ и пункты, кабельные шахты, тоннели и каналы, кабельные полуэтажи) с действующим электрооборудованием или кабельными линиями под напряжением ОЗП=1,35; ЭМ=1,35; ЗПМ=1,35; ТЗ=1,35; ТЗМ=1,35
| 1 | ОТ |  |  | 8: 288.02; 9: 1.3905; 10: 2110.59; 11: 79.8; 12: 168425.08 | [14 empty] | ОТ
| 2 | ЭМ |  |  | 8: 68.98; 9: 1.3905; 10: 505.48; 11: 20.97; 12: 10599.92 | [14 empty] | ЭМ
| 3 | в т.ч. ОТм |  |  | 8: 4.02; 9: 1.3905; 10: 29.46; 11: 79.8; 12: 2350.91 | [14 empty] | в т.ч. ОТм
| 4 | М |  |  | 8: 73.7; 9: 1.03; 10: 400.05; 11: 16.74; 12: 6696.84 | [14 empty] | М
|  | ЗТ |  |  | 4: чел.-ч; 5: 30.64; 6: 1.35; 7: 217.9883 | [15 empty] | ЗТ
|  | ЗТм |  |  | 4: чел.-ч; 5: 0.32; 6: 1.35; 7: 2.2766 | [15 empty] | ЗТм
|  | Итого по расценке |  |  | 8: 430.7; 10: 3016.12; 12: 185721.84 | [16 empty] | Итого по расценке
|  | ФОТ |  |  | 10: 2140.05; 12: 170775.99 | [15 empty] | ФОТ
| Пр/812-049.3-1 | НР Электротехнические установки на других объектах |  |  | 4: %; 5: 97; 7: 97; 10: 2075.85; 12: 165652.71 | [15 empty] | НР Электротехнические установки на других объектах
| Пр/774-049.3 | СП Электротехнические установки на других объектах |  |  | 4: %; 5: 51; 7: 51; 10: 1091.43; 12: 87095.75 | [15 empty] | СП Электротехнические установки на других объектах
|  | Всего по позиции |  |  | 10: 6183.4; 12: 438470.3 | [17 empty] | Всего по позиции
54 | ФЕРм11-06-002-01 | Электрические проводки в щитах и пультах: шкафных и панельных |  |  | 4: 100 м; 5: 23.47; 6: 1; 7: 23.47 | [12 empty] | Электрические проводки в щитах и пультах: шкафных и панельных
|  | Транспортные расходы на материалы и оборудование 3% ПЗ=3% (ОЗП=3%; ЭМ=3%; МАТ=3%) | [24 empty] | Транспортные расходы на материалы и оборудование 3% ПЗ=3% (ОЗП=3%; ЭМ=3%; МАТ=3%)
| Приказ от 07.07.2022 № 557/пр прил.8 табл.2 п.6 | Производство работ осуществляется внутри работающих трансформаторных и распределительных подстанций, электропомещениях (щитовые, пультовые, подстанции, реакторные, РУ и пункты, кабельные шахты, тоннели и каналы, кабельные полуэтажи) с действующим электрооборудованием или кабельными линиями под напряжением ОЗП=1,35; ЭМ=1,35; ЗПМ=1,35; ТЗ=1,35; ТЗМ=1,35 | [24 empty] | Производство работ осуществляется внутри работающих трансформаторных и распределительных подстанций, электропомещениях (щитовые, пультовые, подстанции, реакторные, РУ и пункты, кабельные шахты, тоннели и каналы, кабельные полуэтажи) с действующим электрооборудованием или кабельными линиями под напряжением ОЗП=1,35; ЭМ=1,35; ЗПМ=1,35; ТЗ=1,35; ТЗМ=1,35
| 1 | ОТ |  |  | 8: 102.8; 9: 1.3905; 10: 3354.88; 11: 79.8; 12: 267719.42 | [14 empty] | ОТ
| 4 | М |  |  | 8: 14.37; 9: 1.03; 10: 347.38; 11: 16.74; 12: 5815.14 | [14 empty] | М
|  | ЗТ |  |  | 4: чел.-ч; 5: 9.27; 6: 1.35; 7: 293.7153 | [15 empty] | ЗТ
|  | Итого по расценке |  |  | 8: 117.17; 10: 3702.26; 12: 273534.56 | [16 empty] | Итого по расценке
|  | ФОТ |  |  | 10: 3354.88; 12: 267719.42 | [15 empty] | ФОТ
| Пр/812-053.0-1 | НР Приборы, средства автоматизации и вычислительной техники |  |  | 4: %; 5: 90; 7: 90; 10: 3019.39; 12: 240947.48 | [15 empty] | НР Приборы, средства автоматизации и вычислительной техники
| Пр/774-053.0 | СП Приборы, средства автоматизации и вычислительной техники |  |  | 4: %; 5: 46; 7: 46; 10: 1543.24; 12: 123150.93 | [15 empty] | СП Приборы, средства автоматизации и вычислительной техники
|  | Всего по позиции |  |  | 10: 8264.89; 12: 637632.97 | [17 empty] | Всего по позиции
55 | ФЕРм08-02-148-01 | Кабель до 35 кВ в проложенных трубах, блоках и коробах, масса 1 м кабеля: до 1 кг |  |  | 4: 100 м; 5: 6.88; 6: 1; 7: 6.88 | [12 empty] | Кабель до 35 кВ в проложенных трубах, блоках и коробах, масса 1 м кабеля: до 1 кг
|  | Транспортные расходы на материалы и оборудование 3% ПЗ=3% (ОЗП=3%; ЭМ=3%; МАТ=3%) | [24 empty] | Транспортные расходы на материалы и оборудование 3% ПЗ=3% (ОЗП=3%; ЭМ=3%; МАТ=3%)
| Приказ от 07.07.2022 № 557/пр прил.8 табл.2 п.6 | Производство работ осуществляется внутри работающих трансформаторных и распределительных подстанций, электропомещениях (щитовые, пультовые, подстанции, реакторные, РУ и пункты, кабельные шахты, тоннели и каналы, кабельные полуэтажи) с действующим электрооборудованием или кабельными линиями под напряжением ОЗП=1,35; ЭМ=1,35; ЗПМ=1,35; ТЗ=1,35; ТЗМ=1,35 | [24 empty] | Производство работ осуществляется внутри работающих трансформаторных и распределительных подстанций, электропомещениях (щитовые, пультовые, подстанции, реакторные, РУ и пункты, кабельные шахты, тоннели и каналы, кабельные полуэтажи) с действующим электрооборудованием или кабельными линиями под напряжением ОЗП=1,35; ЭМ=1,35; ЗПМ=1,35; ТЗ=1,35; ТЗМ=1,35
| 1 | ОТ |  |  | 8: 93.25; 9: 1.3905; 10: 892.09; 11: 79.8; 12: 71188.78 | [14 empty] | ОТ
| 2 | ЭМ |  |  | 8: 46.25; 9: 1.3905; 10: 442.46; 11: 20.97; 12: 9278.39 | [14 empty] | ЭМ
| 3 | в т.ч. ОТм |  |  | 8: 5.02; 9: 1.3905; 10: 48.02; 11: 79.8; 12: 3832 | [14 empty] | в т.ч. ОТм
| 4 | М |  |  | 8: 37.03; 9: 1.03; 10: 262.41; 11: 16.74; 12: 4392.74 | [14 empty] | М
|  | ЗТ |  |  | 4: чел.-ч; 5: 9.92; 6: 1.35; 7: 92.137 | [15 empty] | ЗТ
|  | ЗТм |  |  | 4: чел.-ч; 5: 0.4; 6: 1.35; 7: 3.7152 | [15 empty] | ЗТм
|  | Итого по расценке |  |  | 8: 176.53; 10: 1596.96; 12: 84859.91 | [16 empty] | Итого по расценке
|  | ФОТ |  |  | 10: 940.11; 12: 75020.78 | [15 empty] | ФОТ
| Пр/812-049.3-1 | НР Электротехнические установки на других объектах |  |  | 4: %; 5: 97; 7: 97; 10: 911.91; 12: 72770.16 | [15 empty] | НР Электротехнические установки на других объектах
| Пр/774-049.3 | СП Электротехнические установки на других объектах |  |  | 4: %; 5: 51; 7: 51; 10: 479.46; 12: 38260.6 | [15 empty] | СП Электротехнические установки на других объектах
|  | Всего по позиции |  |  | 10: 2988.33; 12: 195890.67 | [17 empty] | Всего по позиции
56 | ТЦ_21.0.00.00_77_7701875772_26.03.2024_02 | Кабель контрольный КВВГЭнг(А)-LS 5х2,5 |  |  | м | 116.28 | 1 | 116.28 | 158.5 | 1.0506 | 1156.69 | 16.74 | 19362.96 | [12 empty] | Кабель контрольный КВВГЭнг(А)-LS 5х2,5
|  | Транспортные расходы на материалы и оборудование 3% ПЗ=3% (ОЗП=3%; ЭМ=3%; МАТ=3%) | [24 empty] | Транспортные расходы на материалы и оборудование 3% ПЗ=3% (ОЗП=3%; ЭМ=3%; МАТ=3%)
|  | Заготовительно-складские расходы для материалов - 2% ПЗ=2% (ОЗП=2%; ЭМ=2%; МАТ=2%) | [24 empty] | Заготовительно-складские расходы для материалов - 2% ПЗ=2% (ОЗП=2%; ЭМ=2%; МАТ=2%)
|  | Всего по позиции |  |  | 10: 1156.69; 12: 19362.96 | [17 empty] | Всего по позиции
57 | ТЦ_21.0.00.00_77_7701875772_26.03.2024_02 | Кабель контрольный КВВГЭнг(А)-LS 10х1,5 |  |  | м | 3826.02 | 1 | 3826.02 | 195 | 1.0506 | 46823.49 | 16.74 | 783825.24 | [12 empty] | Кабель контрольный КВВГЭнг(А)-LS 10х1,5
|  | Транспортные расходы на материалы и оборудование 3% ПЗ=3% (ОЗП=3%; ЭМ=3%; МАТ=3%) | [24 empty] | Транспортные расходы на материалы и оборудование 3% ПЗ=3% (ОЗП=3%; ЭМ=3%; МАТ=3%)
|  | Заготовительно-складские расходы для материалов - 2% ПЗ=2% (ОЗП=2%; ЭМ=2%; МАТ=2%) | [24 empty] | Заготовительно-складские расходы для материалов - 2% ПЗ=2% (ОЗП=2%; ЭМ=2%; МАТ=2%)
|  | Всего по позиции |  |  | 10: 46823.49; 12: 783825.24 | [17 empty] | Всего по позиции
58 | ТЦ_21.0.00.00_77_7701875772_26.03.2024_02 | Кабель контрольный КВВГЭнг(А)-LS 4х1,5 |  |  | м | 2272.56 | 1 | 2272.56 | 83 | 1.0506 | 11837.92 | 16.74 | 198166.78 | [12 empty] | Кабель контрольный КВВГЭнг(А)-LS 4х1,5
|  | Транспортные расходы на материалы и оборудование 3% ПЗ=3% (ОЗП=3%; ЭМ=3%; МАТ=3%) | [24 empty] | Транспортные расходы на материалы и оборудование 3% ПЗ=3% (ОЗП=3%; ЭМ=3%; МАТ=3%)
|  | Заготовительно-складские расходы для материалов - 2% ПЗ=2% (ОЗП=2%; ЭМ=2%; МАТ=2%) | [24 empty] | Заготовительно-складские расходы для материалов - 2% ПЗ=2% (ОЗП=2%; ЭМ=2%; МАТ=2%)
|  | Всего по позиции |  |  | 10: 11837.92; 12: 198166.78 | [17 empty] | Всего по позиции
59 | ТЦ_21.0.00.00_77_7701875772_26.03.2024_02 | Кабель контрольный КВВГЭнг(А)-LS 5х4 |  |  | м | 367.2 | 1 | 367.2 | 247.5 | 1.0506 | 5703.74 | 16.74 | 95480.63 | [12 empty] | Кабель контрольный КВВГЭнг(А)-LS 5х4
|  | Транспортные расходы на материалы и оборудование 3% ПЗ=3% (ОЗП=3%; ЭМ=3%; МАТ=3%) | [24 empty] | Транспортные расходы на материалы и оборудование 3% ПЗ=3% (ОЗП=3%; ЭМ=3%; МАТ=3%)
|  | Заготовительно-складские расходы для материалов - 2% ПЗ=2% (ОЗП=2%; ЭМ=2%; МАТ=2%) | [24 empty] | Заготовительно-складские расходы для материалов - 2% ПЗ=2% (ОЗП=2%; ЭМ=2%; МАТ=2%)
|  | Всего по позиции |  |  | 10: 5703.74; 12: 95480.63 | [17 empty] | Всего по позиции
60 | ТЦ_21.0.00.00_77_7701875772_26.03.2024_02 | Кабель силовой ВВГнг(А)-LS 3х6 |  |  | м | 139.74 | 1 | 139.74 | 216 | 1.0506 | 1894.33 | 16.74 | 31711.14 | [12 empty] | Кабель силовой ВВГнг(А)-LS 3х6
|  | Транспортные расходы на материалы и оборудование 3% ПЗ=3% (ОЗП=3%; ЭМ=3%; МАТ=3%) | [24 empty] | Транспортные расходы на материалы и оборудование 3% ПЗ=3% (ОЗП=3%; ЭМ=3%; МАТ=3%)
|  | Заготовительно-складские расходы для материалов - 2% ПЗ=2% (ОЗП=2%; ЭМ=2%; МАТ=2%) | [24 empty] | Заготовительно-складские расходы для материалов - 2% ПЗ=2% (ОЗП=2%; ЭМ=2%; МАТ=2%)
|  | Всего по позиции |  |  | 10: 1894.33; 12: 31711.14 | [17 empty] | Всего по позиции
61 | ТЦ_21.0.00.00_77_7701875772_26.03.2024_02 | Кабель силовой ВВГнг(А)-LS 3х4 |  |  | м | 139.74 | 1 | 139.74 | 148 | 1.0506 | 1297.97 | 16.74 | 21728 | [12 empty] | Кабель силовой ВВГнг(А)-LS 3х4
|  | Транспортные расходы на материалы и оборудование 3% ПЗ=3% (ОЗП=3%; ЭМ=3%; МАТ=3%) | [24 empty] | Транспортные расходы на материалы и оборудование 3% ПЗ=3% (ОЗП=3%; ЭМ=3%; МАТ=3%)
|  | Заготовительно-складские расходы для материалов - 2% ПЗ=2% (ОЗП=2%; ЭМ=2%; МАТ=2%) | [24 empty] | Заготовительно-складские расходы для материалов - 2% ПЗ=2% (ОЗП=2%; ЭМ=2%; МАТ=2%)
|  | Всего по позиции |  |  | 10: 1297.97; 12: 21728 | [17 empty] | Всего по позиции
62 | ТЦ_21.0.00.00_77_7701875772_26.03.2024_02 | Кабель силовой ВВГнг(А)-LS 3х2,5 |  |  | м | 474.3 | 1 | 474.3 | 96 | 1.0506 | 2857.63 | 16.74 | 47836.76 | [12 empty] | Кабель силовой ВВГнг(А)-LS 3х2,5
|  | Транспортные расходы на материалы и оборудование 3% ПЗ=3% (ОЗП=3%; ЭМ=3%; МАТ=3%) | [24 empty] | Транспортные расходы на материалы и оборудование 3% ПЗ=3% (ОЗП=3%; ЭМ=3%; МАТ=3%)
|  | Заготовительно-складские расходы для материалов - 2% ПЗ=2% (ОЗП=2%; ЭМ=2%; МАТ=2%) | [24 empty] | Заготовительно-складские расходы для материалов - 2% ПЗ=2% (ОЗП=2%; ЭМ=2%; МАТ=2%)
|  | Всего по позиции |  |  | 10: 2857.63; 12: 47836.76 | [17 empty] | Всего по позиции
63 | ТЦ_21.0.00.00_77_7701875772_26.03.2024_02 | Кабель силовой ВВГнг(А)-LS 3х1,5 |  |  | м | 910.86 | 1 | 910.86 | 63 | 1.0506 | 3601.42 | 16.74 | 60287.82 | [12 empty] | Кабель силовой ВВГнг(А)-LS 3х1,5
|  | Транспортные расходы на материалы и оборудование 3% ПЗ=3% (ОЗП=3%; ЭМ=3%; МАТ=3%) | [24 empty] | Транспортные расходы на материалы и оборудование 3% ПЗ=3% (ОЗП=3%; ЭМ=3%; МАТ=3%)
|  | Заготовительно-складские расходы для материалов - 2% ПЗ=2% (ОЗП=2%; ЭМ=2%; МАТ=2%) | [24 empty] | Заготовительно-складские расходы для материалов - 2% ПЗ=2% (ОЗП=2%; ЭМ=2%; МАТ=2%)
|  | Всего по позиции |  |  | 10: 3601.42; 12: 60287.82 | [17 empty] | Всего по позиции
64 | ТЦ_21.0.00.00_77_7701875772_26.03.2024_02 | Кабель витая пара FUTP4-C5E-S24-IN-LSZH |  |  | м | 1689.12 | 1 | 1689.12 | 60.1 | 1.0506 | 6371.14 | 16.74 | 106652.83 | [12 empty] | Кабель витая пара FUTP4-C5E-S24-IN-LSZH
|  | Транспортные расходы на материалы и оборудование 3% ПЗ=3% (ОЗП=3%; ЭМ=3%; МАТ=3%) | [24 empty] | Транспортные расходы на материалы и оборудование 3% ПЗ=3% (ОЗП=3%; ЭМ=3%; МАТ=3%)
|  | Заготовительно-складские расходы для материалов - 2% ПЗ=2% (ОЗП=2%; ЭМ=2%; МАТ=2%) | [24 empty] | Заготовительно-складские расходы для материалов - 2% ПЗ=2% (ОЗП=2%; ЭМ=2%; МАТ=2%)
|  | Всего по позиции |  |  | 10: 6371.14; 12: 106652.83 | [17 empty] | Всего по позиции
65 | ТЦ_21.0.00.00_77_7701875772_26.03.2024_02 | Провод монтажный ПуГВнг(А)-LS 1х4 белый |  |  | м | 10.3 | 1 | 10.3 | 47 | 1.0506 | 30.38 | 16.74 | 508.6 | [12 empty] | Провод монтажный ПуГВнг(А)-LS 1х4 белый
|  | Транспортные расходы на материалы и оборудование 3% ПЗ=3% (ОЗП=3%; ЭМ=3%; МАТ=3%) | [24 empty] | Транспортные расходы на материалы и оборудование 3% ПЗ=3% (ОЗП=3%; ЭМ=3%; МАТ=3%)
|  | Заготовительно-складские расходы для материалов - 2% ПЗ=2% (ОЗП=2%; ЭМ=2%; МАТ=2%) | [24 empty] | Заготовительно-складские расходы для материалов - 2% ПЗ=2% (ОЗП=2%; ЭМ=2%; МАТ=2%)
|  | Всего по позиции |  |  | 10: 30.38; 12: 508.6 | [17 empty] | Всего по позиции
66 | ТЦ_21.0.00.00_77_7701875772_26.03.2024_02 | Провод монтажный ПуГВнг(А)-LS 1х4 синий |  |  | м | 10.3 | 1 | 10.3 | 47 | 1.0506 | 30.38 | 16.74 | 508.6 | [12 empty] | Провод монтажный ПуГВнг(А)-LS 1х4 синий
|  | Транспортные расходы на материалы и оборудование 3% ПЗ=3% (ОЗП=3%; ЭМ=3%; МАТ=3%) | [24 empty] | Транспортные расходы на материалы и оборудование 3% ПЗ=3% (ОЗП=3%; ЭМ=3%; МАТ=3%)
|  | Заготовительно-складские расходы для материалов - 2% ПЗ=2% (ОЗП=2%; ЭМ=2%; МАТ=2%) | [24 empty] | Заготовительно-складские расходы для материалов - 2% ПЗ=2% (ОЗП=2%; ЭМ=2%; МАТ=2%)
|  | Всего по позиции |  |  | 10: 30.38; 12: 508.6 | [17 empty] | Всего по позиции
67 | ТЦ_21.0.00.00_77_7701875772_26.03.2024_02 | Провод монтажный ПуГВнг(А)-LS 1х4 ж/з |  |  | м | 91.67 | 1 | 91.67 | 47 | 1.0506 | 270.4 | 16.74 | 4526.5 | [12 empty] | Провод монтажный ПуГВнг(А)-LS 1х4 ж/з
|  | Транспортные расходы на материалы и оборудование 3% ПЗ=3% (ОЗП=3%; ЭМ=3%; МАТ=3%) | [24 empty] | Транспортные расходы на материалы и оборудование 3% ПЗ=3% (ОЗП=3%; ЭМ=3%; МАТ=3%)
|  | Заготовительно-складские расходы для материалов - 2% ПЗ=2% (ОЗП=2%; ЭМ=2%; МАТ=2%) | [24 empty] | Заготовительно-складские расходы для материалов - 2% ПЗ=2% (ОЗП=2%; ЭМ=2%; МАТ=2%)
|  | Всего по позиции |  |  | 10: 270.4; 12: 4526.5 | [17 empty] | Всего по позиции
68 | ТЦ_21.0.00.00_77_7701875772_26.03.2024_02 | Провод монтажный ПуГВнг(А)-LS 1х2,5 ж/з |  |  | м | 517.06 | 1 | 517.06 | 30 | 1.0506 | 973.52 | 16.74 | 16296.7 | [12 empty] | Провод монтажный ПуГВнг(А)-LS 1х2,5 ж/з
|  | Транспортные расходы на материалы и оборудование 3% ПЗ=3% (ОЗП=3%; ЭМ=3%; МАТ=3%) | [24 empty] | Транспортные расходы на материалы и оборудование 3% ПЗ=3% (ОЗП=3%; ЭМ=3%; МАТ=3%)
|  | Заготовительно-складские расходы для материалов - 2% ПЗ=2% (ОЗП=2%; ЭМ=2%; МАТ=2%) | [24 empty] | Заготовительно-складские расходы для материалов - 2% ПЗ=2% (ОЗП=2%; ЭМ=2%; МАТ=2%)
|  | Всего по позиции |  |  | 10: 973.52; 12: 16296.7 | [17 empty] | Всего по позиции
69 | ТЦ_21.0.00.00_77_7701875772_26.03.2024_02 | Провод монтажный ПуГВнг(А)-LS 1х2,5 |  |  | м | 515 | 1 | 515 | 29.5 | 1.0506 | 953.48 | 16.74 | 15961.24 | [12 empty] | Провод монтажный ПуГВнг(А)-LS 1х2,5
|  | Транспортные расходы на материалы и оборудование 3% ПЗ=3% (ОЗП=3%; ЭМ=3%; МАТ=3%) | [24 empty] | Транспортные расходы на материалы и оборудование 3% ПЗ=3% (ОЗП=3%; ЭМ=3%; МАТ=3%)
|  | Заготовительно-складские расходы для материалов - 2% ПЗ=2% (ОЗП=2%; ЭМ=2%; МАТ=2%) | [24 empty] | Заготовительно-складские расходы для материалов - 2% ПЗ=2% (ОЗП=2%; ЭМ=2%; МАТ=2%)
|  | Всего по позиции |  |  | 10: 953.48; 12: 15961.24 | [17 empty] | Всего по позиции
70 | ТЦ_21.0.00.00_77_7701875772_26.03.2024_02 | Провод монтажный ПуГВнг(А)-LS 1х1,5 |  |  | м | 669.5 | 1 | 669.5 | 18 | 1.0506 | 756.32 | 16.74 | 12660.78 | [12 empty] | Провод монтажный ПуГВнг(А)-LS 1х1,5
|  | Транспортные расходы на материалы и оборудование 3% ПЗ=3% (ОЗП=3%; ЭМ=3%; МАТ=3%) | [24 empty] | Транспортные расходы на материалы и оборудование 3% ПЗ=3% (ОЗП=3%; ЭМ=3%; МАТ=3%)
|  | Заготовительно-складские расходы для материалов - 2% ПЗ=2% (ОЗП=2%; ЭМ=2%; МАТ=2%) | [24 empty] | Заготовительно-складские расходы для материалов - 2% ПЗ=2% (ОЗП=2%; ЭМ=2%; МАТ=2%)
|  | Всего по позиции |  |  | 10: 756.32; 12: 12660.78 | [17 empty] | Всего по позиции
71 | ТЦ_21.0.00.00_77_7701875772_26.03.2024_02 | Провод монтажный ПуГВнг(А)-LS 1х1,5 белый |  |  | м | 103 | 1 | 103 | 18 | 1.0506 | 116.36 | 16.74 | 1947.81 | [12 empty] | Провод монтажный ПуГВнг(А)-LS 1х1,5 белый
|  | Транспортные расходы на материалы и оборудование 3% ПЗ=3% (ОЗП=3%; ЭМ=3%; МАТ=3%) | [24 empty] | Транспортные расходы на материалы и оборудование 3% ПЗ=3% (ОЗП=3%; ЭМ=3%; МАТ=3%)
|  | Заготовительно-складские расходы для материалов - 2% ПЗ=2% (ОЗП=2%; ЭМ=2%; МАТ=2%) | [24 empty] | Заготовительно-складские расходы для материалов - 2% ПЗ=2% (ОЗП=2%; ЭМ=2%; МАТ=2%)
|  | Всего по позиции |  |  | 10: 116.36; 12: 1947.81 | [17 empty] | Всего по позиции
72 | ТЦ_21.0.00.00_77_7701875772_26.03.2024_02 | Провод монтажный ПуГВнг(А)-LS 1х1,5 синий |  |  | м | 103 | 1 | 103 | 18 | 1.0506 | 116.36 | 16.74 | 1947.81 | [12 empty] | Провод монтажный ПуГВнг(А)-LS 1х1,5 синий
|  | Транспортные расходы на материалы и оборудование 3% ПЗ=3% (ОЗП=3%; ЭМ=3%; МАТ=3%) | [24 empty] | Транспортные расходы на материалы и оборудование 3% ПЗ=3% (ОЗП=3%; ЭМ=3%; МАТ=3%)
|  | Заготовительно-складские расходы для материалов - 2% ПЗ=2% (ОЗП=2%; ЭМ=2%; МАТ=2%) | [24 empty] | Заготовительно-складские расходы для материалов - 2% ПЗ=2% (ОЗП=2%; ЭМ=2%; МАТ=2%)
|  | Всего по позиции |  |  | 10: 116.36; 12: 1947.81 | [17 empty] | Всего по позиции
73 | ТЦ_21.0.00.00_77_7701875772_26.03.2024_02 | Кабель оптический ДСН-нг(А)-LS-7-1-4/4 |  |  | м | 3035.52 | 1 | 3035.52 | 131.45 | 1.0506 | 25042.38 | 16.74 | 419209.47 | [12 empty] | Кабель оптический ДСН-нг(А)-LS-7-1-4/4
|  | Транспортные расходы на материалы и оборудование 3% ПЗ=3% (ОЗП=3%; ЭМ=3%; МАТ=3%) | [24 empty] | Транспортные расходы на материалы и оборудование 3% ПЗ=3% (ОЗП=3%; ЭМ=3%; МАТ=3%)
|  | Заготовительно-складские расходы для материалов - 2% ПЗ=2% (ОЗП=2%; ЭМ=2%; МАТ=2%) | [24 empty] | Заготовительно-складские расходы для материалов - 2% ПЗ=2% (ОЗП=2%; ЭМ=2%; МАТ=2%)
|  | Всего по позиции |  |  | 10: 25042.38; 12: 419209.47 | [17 empty] | Всего по позиции
74 | ТЦ_21.0.00.00_77_7701875772_26.03.2024_02 | Оптический патч-корд, 7 метров SM LC/UPC-SC/UPC duplex |  |  | шт | 2 | 1 | 2 | 220 | 1.0506 | 27.61 | 16.74 | 462.26 | [12 empty] | Оптический патч-корд, 7 метров SM LC/UPC-SC/UPC duplex
|  | Транспортные расходы на материалы и оборудование 3% ПЗ=3% (ОЗП=3%; ЭМ=3%; МАТ=3%) | [24 empty] | Транспортные расходы на материалы и оборудование 3% ПЗ=3% (ОЗП=3%; ЭМ=3%; МАТ=3%)
|  | Заготовительно-складские расходы для материалов - 2% ПЗ=2% (ОЗП=2%; ЭМ=2%; МАТ=2%) | [24 empty] | Заготовительно-складские расходы для материалов - 2% ПЗ=2% (ОЗП=2%; ЭМ=2%; МАТ=2%)
|  | Всего по позиции |  |  | 10: 27.61; 12: 462.26 | [17 empty] | Всего по позиции
75 | ФЕРм11-08-001-01 | Присоединение к приборам концов жил электрических проводок под винт: с оконцеванием наконечником |  |  | 4: 100 шт; 5: 27.33; 6: 1; 7: 27.33 | [12 empty] | Присоединение к приборам концов жил электрических проводок под винт: с оконцеванием наконечником
|  | Транспортные расходы на материалы и оборудование 3% ПЗ=3% (ОЗП=3%; ЭМ=3%; МАТ=3%) | [24 empty] | Транспортные расходы на материалы и оборудование 3% ПЗ=3% (ОЗП=3%; ЭМ=3%; МАТ=3%)
| Приказ от 07.07.2022 № 557/пр прил.8 табл.2 п.6 | Производство работ осуществляется внутри работающих трансформаторных и распределительных подстанций, электропомещениях (щитовые, пультовые, подстанции, реакторные, РУ и пункты, кабельные шахты, тоннели и каналы, кабельные полуэтажи) с действующим электрооборудованием или кабельными линиями под напряжением ОЗП=1,35; ЭМ=1,35; ЗПМ=1,35; ТЗ=1,35; ТЗМ=1,35 | [24 empty] | Производство работ осуществляется внутри работающих трансформаторных и распределительных подстанций, электропомещениях (щитовые, пультовые, подстанции, реакторные, РУ и пункты, кабельные шахты, тоннели и каналы, кабельные полуэтажи) с действующим электрооборудованием или кабельными линиями под напряжением ОЗП=1,35; ЭМ=1,35; ЗПМ=1,35; ТЗ=1,35; ТЗМ=1,35
| 1 | ОТ |  |  | 8: 113.68; 9: 1.3905; 10: 4320.11; 11: 79.8; 12: 344744.78 | [14 empty] | ОТ
| 4 | М |  |  | 8: 45.34; 9: 1.03; 10: 1276.32; 11: 16.74; 12: 21365.6 | [14 empty] | М
|  | ЗТ |  |  | 4: чел.-ч; 5: 11.3; 6: 1.35; 7: 416.9192 | [15 empty] | ЗТ
|  | Итого по расценке |  |  | 8: 159.02; 10: 5596.43; 12: 366110.38 | [16 empty] | Итого по расценке
|  | ФОТ |  |  | 10: 4320.11; 12: 344744.78 | [15 empty] | ФОТ
| Пр/812-053.0-1 | НР Приборы, средства автоматизации и вычислительной техники |  |  | 4: %; 5: 90; 7: 90; 10: 3888.1; 12: 310270.3 | [15 empty] | НР Приборы, средства автоматизации и вычислительной техники
| Пр/774-053.0 | СП Приборы, средства автоматизации и вычислительной техники |  |  | 4: %; 5: 46; 7: 46; 10: 1987.25; 12: 158582.6 | [15 empty] | СП Приборы, средства автоматизации и вычислительной техники
|  | Всего по позиции |  |  | 10: 11471.78; 12: 834963.28 | [17 empty] | Всего по позиции
76 | ФЕРм11-04-024-01 | Разъемы штепсельные с разделкой и включением экранированного кабеля с экранированными жилами, сечение жилы до 1 мм2, количество подключаемых жил: 14 шт. |  |  | 4: шт; 5: 158; 6: 1; 7: 158 | [12 empty] | Разъемы штепсельные с разделкой и включением экранированного кабеля с экранированными жилами, сечение жилы до 1 мм2, количество подключаемых жил: 14 шт.
|  | Транспортные расходы на материалы и оборудование 3% ПЗ=3% (ОЗП=3%; ЭМ=3%; МАТ=3%) | [24 empty] | Транспортные расходы на материалы и оборудование 3% ПЗ=3% (ОЗП=3%; ЭМ=3%; МАТ=3%)
| Приказ от 07.07.2022 № 557/пр прил.8 табл.2 п.6 | Производство работ осуществляется внутри работающих трансформаторных и распределительных подстанций, электропомещениях (щитовые, пультовые, подстанции, реакторные, РУ и пункты, кабельные шахты, тоннели и каналы, кабельные полуэтажи) с действующим электрооборудованием или кабельными линиями под напряжением ОЗП=1,35; ЭМ=1,35; ЗПМ=1,35; ТЗ=1,35; ТЗМ=1,35 | [24 empty] | Производство работ осуществляется внутри работающих трансформаторных и распределительных подстанций, электропомещениях (щитовые, пультовые, подстанции, реакторные, РУ и пункты, кабельные шахты, тоннели и каналы, кабельные полуэтажи) с действующим электрооборудованием или кабельными линиями под напряжением ОЗП=1,35; ЭМ=1,35; ЗПМ=1,35; ТЗ=1,35; ТЗМ=1,35
| 1 | ОТ |  |  | 8: 32.45; 9: 1.3905; 10: 7129.23; 11: 79.8; 12: 568912.55 | [14 empty] | ОТ
| 4 | М |  |  | 8: 6.51; 9: 1.03; 10: 1059.44; 11: 16.74; 12: 17735.03 | [14 empty] | М
|  | ЗТ |  |  | 4: чел.-ч; 5: 3.09; 6: 1.35; 7: 659.097 | [15 empty] | ЗТ
|  | Итого по расценке |  |  | 8: 38.96; 10: 8188.67; 12: 586647.58 | [16 empty] | Итого по расценке
|  | ФОТ |  |  | 10: 7129.23; 12: 568912.55 | [15 empty] | ФОТ
| Пр/812-053.0-1 | НР Приборы, средства автоматизации и вычислительной техники |  |  | 4: %; 5: 90; 7: 90; 10: 6416.31; 12: 512021.3 | [15 empty] | НР Приборы, средства автоматизации и вычислительной техники
| Пр/774-053.0 | СП Приборы, средства автоматизации и вычислительной техники |  |  | 4: %; 5: 46; 7: 46; 10: 3279.45; 12: 261699.77 | [15 empty] | СП Приборы, средства автоматизации и вычислительной техники
|  | Всего по позиции |  |  | 10: 17884.43; 12: 1360368.65 | [17 empty] | Всего по позиции
77 | ФЕРм11-04-028-01 | Включение в аппаратуру разъемов штепсельных, количество контактов в разъеме: до 14 шт. |  |  | 4: шт; 5: 168; 6: 1; 7: 168 | [12 empty] | Включение в аппаратуру разъемов штепсельных, количество контактов в разъеме: до 14 шт.
|  | Транспортные расходы на материалы и оборудование 3% ПЗ=3% (ОЗП=3%; ЭМ=3%; МАТ=3%) | [24 empty] | Транспортные расходы на материалы и оборудование 3% ПЗ=3% (ОЗП=3%; ЭМ=3%; МАТ=3%)
| Приказ от 07.07.2022 № 557/пр прил.8 табл.2 п.6 | Производство работ осуществляется внутри работающих трансформаторных и распределительных подстанций, электропомещениях (щитовые, пультовые, подстанции, реакторные, РУ и пункты, кабельные шахты, тоннели и каналы, кабельные полуэтажи) с действующим электрооборудованием или кабельными линиями под напряжением ОЗП=1,35; ЭМ=1,35; ЗПМ=1,35; ТЗ=1,35; ТЗМ=1,35 | [24 empty] | Производство работ осуществляется внутри работающих трансформаторных и распределительных подстанций, электропомещениях (щитовые, пультовые, подстанции, реакторные, РУ и пункты, кабельные шахты, тоннели и каналы, кабельные полуэтажи) с действующим электрооборудованием или кабельными линиями под напряжением ОЗП=1,35; ЭМ=1,35; ЗПМ=1,35; ТЗ=1,35; ТЗМ=1,35
| 1 | ОТ |  |  | 8: 2.07; 9: 1.3905; 10: 483.56; 11: 79.8; 12: 38588.09 | [14 empty] | ОТ
| 4 | М |  |  | 8: 0.04; 9: 1.03; 10: 6.92; 11: 16.74; 12: 115.84 | [14 empty] | М
|  | ЗТ |  |  | 4: чел.-ч; 5: 0.22; 6: 1.35; 7: 49.896 | [15 empty] | ЗТ
|  | Итого по расценке |  |  | 8: 2.11; 10: 490.48; 12: 38703.93 | [16 empty] | Итого по расценке
|  | ФОТ |  |  | 10: 483.56; 12: 38588.09 | [15 empty] | ФОТ
| Пр/812-053.0-1 | НР Приборы, средства автоматизации и вычислительной техники |  |  | 4: %; 5: 90; 7: 90; 10: 435.2; 12: 34729.28 | [15 empty] | НР Приборы, средства автоматизации и вычислительной техники
| Пр/774-053.0 | СП Приборы, средства автоматизации и вычислительной техники |  |  | 4: %; 5: 46; 7: 46; 10: 222.44; 12: 17750.52 | [15 empty] | СП Приборы, средства автоматизации и вычислительной техники
|  | Всего по позиции |  |  | 10: 1148.12; 12: 91183.73 | [17 empty] | Всего по позиции
78 | ТЦ_21.0.00.00_77_7701875772_26.03.2024_02 | Разъем RJ-45 cat.5e 8P8C |  |  | шт | 158 | 1 | 158 | 26.49 | 1.0506 | 262.68 | 16.74 | 4397.2 | [12 empty] | Разъем RJ-45 cat.5e 8P8C
|  | Транспортные расходы на материалы и оборудование 3% ПЗ=3% (ОЗП=3%; ЭМ=3%; МАТ=3%) | [24 empty] | Транспортные расходы на материалы и оборудование 3% ПЗ=3% (ОЗП=3%; ЭМ=3%; МАТ=3%)
|  | Заготовительно-складские расходы для материалов - 2% ПЗ=2% (ОЗП=2%; ЭМ=2%; МАТ=2%) | [24 empty] | Заготовительно-складские расходы для материалов - 2% ПЗ=2% (ОЗП=2%; ЭМ=2%; МАТ=2%)
|  | Всего по позиции |  |  | 10: 262.68; 12: 4397.2 | [17 empty] | Всего по позиции
79 | ТЦ_21.0.00.00_77_7701875772_26.03.2024_02 | Колпачок разъема RJ-45 |  |  | шт | 158 | 1 | 158 | 14.33 | 1.0506 | 142.1 | 16.74 | 2378.71 | [12 empty] | Колпачок разъема RJ-45
|  | Транспортные расходы на материалы и оборудование 3% ПЗ=3% (ОЗП=3%; ЭМ=3%; МАТ=3%) | [24 empty] | Транспортные расходы на материалы и оборудование 3% ПЗ=3% (ОЗП=3%; ЭМ=3%; МАТ=3%)
|  | Заготовительно-складские расходы для материалов - 2% ПЗ=2% (ОЗП=2%; ЭМ=2%; МАТ=2%) | [24 empty] | Заготовительно-складские расходы для материалов - 2% ПЗ=2% (ОЗП=2%; ЭМ=2%; МАТ=2%)
|  | Всего по позиции |  |  | 10: 142.1; 12: 2378.71 | [17 empty] | Всего по позиции
Монтаж кабельных конструкций и проходок | [24 empty] | Монтаж кабельных конструкций и проходок
80 | ФЕРм08-02-407-02 | Труба стальная по установленным конструкциям, по стенам с креплением скобами, диаметр: до 40 мм |  |  | 4: 100 м; 5: 4; 6: 1; 7: 4 | [12 empty] | Труба стальная по установленным конструкциям, по стенам с креплением скобами, диаметр: до 40 мм
|  | Транспортные расходы на материалы и оборудование 3% ПЗ=3% (ОЗП=3%; ЭМ=3%; МАТ=3%) | [24 empty] | Транспортные расходы на материалы и оборудование 3% ПЗ=3% (ОЗП=3%; ЭМ=3%; МАТ=3%)
| Приказ от 07.07.2022 № 557/пр прил.8 табл.2 п.6 | Производство работ осуществляется внутри работающих трансформаторных и распределительных подстанций, электропомещениях (щитовые, пультовые, подстанции, реакторные, РУ и пункты, кабельные шахты, тоннели и каналы, кабельные полуэтажи) с действующим электрооборудованием или кабельными линиями под напряжением ОЗП=1,35; ЭМ=1,35; ЗПМ=1,35; ТЗ=1,35; ТЗМ=1,35 | [24 empty] | Производство работ осуществляется внутри работающих трансформаторных и распределительных подстанций, электропомещениях (щитовые, пультовые, подстанции, реакторные, РУ и пункты, кабельные шахты, тоннели и каналы, кабельные полуэтажи) с действующим электрооборудованием или кабельными линиями под напряжением ОЗП=1,35; ЭМ=1,35; ЗПМ=1,35; ТЗ=1,35; ТЗМ=1,35
| 1 | ОТ |  |  | 8: 312.08; 9: 1.3905; 10: 1735.79; 11: 79.8; 12: 138516.04 | [14 empty] | ОТ
| 2 | ЭМ |  |  | 8: 157.54; 9: 1.3905; 10: 876.24; 11: 20.97; 12: 18374.75 | [14 empty] | ЭМ
| 3 | в т.ч. ОТм |  |  | 8: 16.06; 9: 1.3905; 10: 89.33; 11: 79.8; 12: 7128.53 | [14 empty] | в т.ч. ОТм
| 4 | М |  |  | 8: 299.76; 9: 1.03; 10: 1235.01; 11: 16.74; 12: 20674.07 | [14 empty] | М
|  | ЗТ |  |  | 4: чел.-ч; 5: 33.2; 6: 1.35; 7: 179.28 | [15 empty] | ЗТ
|  | ЗТм |  |  | 4: чел.-ч; 5: 1.28; 6: 1.35; 7: 6.912 | [15 empty] | ЗТм
|  | Итого по расценке |  |  | 8: 769.38; 10: 3847.04; 12: 177564.86 | [16 empty] | Итого по расценке
|  | ФОТ |  |  | 10: 1825.12; 12: 145644.57 | [15 empty] | ФОТ
| Пр/812-049.3-1 | НР Электротехнические установки на других объектах |  |  | 4: %; 5: 97; 7: 97; 10: 1770.37; 12: 141275.23 | [15 empty] | НР Электротехнические установки на других объектах
| Пр/774-049.3 | СП Электротехнические установки на других объектах |  |  | 4: %; 5: 51; 7: 51; 10: 930.81; 12: 74278.73 | [15 empty] | СП Электротехнические установки на других объектах
|  | Всего по позиции |  |  | 10: 6548.22; 12: 393118.82 | [17 empty] | Всего по позиции
81 | ТЦ_23.0.00.00_77_7701875772_26.03.2024_02 | Труба стальная ВГП Ду 40х3,5 (Дн 48,0) ГОСТ 3262-75 |  |  | м | 412 | 1 | 412 | 238.73 | 1.0506 | 6172.86 | 16.74 | 103333.61 | [12 empty] | Труба стальная ВГП Ду 40х3,5 (Дн 48,0) ГОСТ 3262-75
|  | Транспортные расходы на материалы и оборудование 3% ПЗ=3% (ОЗП=3%; ЭМ=3%; МАТ=3%) | [24 empty] | Транспортные расходы на материалы и оборудование 3% ПЗ=3% (ОЗП=3%; ЭМ=3%; МАТ=3%)
|  | Заготовительно-складские расходы для материалов - 2% ПЗ=2% (ОЗП=2%; ЭМ=2%; МАТ=2%) | [24 empty] | Заготовительно-складские расходы для материалов - 2% ПЗ=2% (ОЗП=2%; ЭМ=2%; МАТ=2%)
|  | Всего по позиции |  |  | 10: 6172.86; 12: 103333.61 | [17 empty] | Всего по позиции
82 | ФЕРм08-02-411-01 | Рукав металлический наружным диаметром: до 48 мм |  |  | 4: 100 м; 5: 1.65; 6: 1; 7: 1.65 | [12 empty] | Рукав металлический наружным диаметром: до 48 мм
|  | Транспортные расходы на материалы и оборудование 3% ПЗ=3% (ОЗП=3%; ЭМ=3%; МАТ=3%) | [24 empty] | Транспортные расходы на материалы и оборудование 3% ПЗ=3% (ОЗП=3%; ЭМ=3%; МАТ=3%)
| Приказ от 07.07.2022 № 557/пр прил.8 табл.2 п.6 | Производство работ осуществляется внутри работающих трансформаторных и распределительных подстанций, электропомещениях (щитовые, пультовые, подстанции, реакторные, РУ и пункты, кабельные шахты, тоннели и каналы, кабельные полуэтажи) с действующим электрооборудованием или кабельными линиями под напряжением ОЗП=1,35; ЭМ=1,35; ЗПМ=1,35; ТЗ=1,35; ТЗМ=1,35 | [24 empty] | Производство работ осуществляется внутри работающих трансформаторных и распределительных подстанций, электропомещениях (щитовые, пультовые, подстанции, реакторные, РУ и пункты, кабельные шахты, тоннели и каналы, кабельные полуэтажи) с действующим электрооборудованием или кабельными линиями под напряжением ОЗП=1,35; ЭМ=1,35; ЗПМ=1,35; ТЗ=1,35; ТЗМ=1,35
| 1 | ОТ |  |  | 8: 260.94; 9: 1.3905; 10: 598.68; 11: 79.8; 12: 47774.66 | [14 empty] | ОТ
| 2 | ЭМ |  |  | 8: 148.59; 9: 1.3905; 10: 340.91; 11: 20.97; 12: 7148.88 | [14 empty] | ЭМ
| 3 | в т.ч. ОТм |  |  | 8: 4.52; 9: 1.3905; 10: 10.37; 11: 79.8; 12: 827.53 | [14 empty] | в т.ч. ОТм
| 4 | М |  |  | 8: 600.62; 9: 1.03; 10: 1020.75; 11: 16.74; 12: 17087.36 | [14 empty] | М
|  | ЗТ |  |  | 4: чел.-ч; 5: 27.76; 6: 1.35; 7: 61.8354 | [15 empty] | ЗТ
|  | ЗТм |  |  | 4: чел.-ч; 5: 0.36; 6: 1.35; 7: 0.8019 | [15 empty] | ЗТм
|  | Итого по расценке |  |  | 8: 1010.15; 10: 1960.34; 12: 72010.9 | [16 empty] | Итого по расценке
|  | ФОТ |  |  | 10: 609.05; 12: 48602.19 | [15 empty] | ФОТ
| Пр/812-049.3-1 | НР Электротехнические установки на других объектах |  |  | 4: %; 5: 97; 7: 97; 10: 590.78; 12: 47144.12 | [15 empty] | НР Электротехнические установки на других объектах
| Пр/774-049.3 | СП Электротехнические установки на других объектах |  |  | 4: %; 5: 51; 7: 51; 10: 310.62; 12: 24787.12 | [15 empty] | СП Электротехнические установки на других объектах
|  | Всего по позиции |  |  | 10: 2861.74; 12: 143942.14 | [17 empty] | Всего по позиции
83 | ТЦ_23.0.00.00_77_7701875772_26.03.2024_02 | Металлорукав с протяжкой РЗ-ЦПнг-LS 25 |  |  | м | 169.95 | 1 | 169.95 | 99.94 | 1.0506 | 1065.96 | 16.74 | 17844.23 | [12 empty] | Металлорукав с протяжкой РЗ-ЦПнг-LS 25
|  | Транспортные расходы на материалы и оборудование 3% ПЗ=3% (ОЗП=3%; ЭМ=3%; МАТ=3%) | [24 empty] | Транспортные расходы на материалы и оборудование 3% ПЗ=3% (ОЗП=3%; ЭМ=3%; МАТ=3%)
|  | Заготовительно-складские расходы для материалов - 2% ПЗ=2% (ОЗП=2%; ЭМ=2%; МАТ=2%) | [24 empty] | Заготовительно-складские расходы для материалов - 2% ПЗ=2% (ОЗП=2%; ЭМ=2%; МАТ=2%)
|  | Всего по позиции |  |  | 10: 1065.96; 12: 17844.23 | [17 empty] | Всего по позиции
84 | ФЕРм08-02-411-04 | Ввод гибкий, наружный диаметр металлорукава: до 27 мм |  |  | 4: шт; 5: 130; 6: 1; 7: 130 | [12 empty] | Ввод гибкий, наружный диаметр металлорукава: до 27 мм
|  | Транспортные расходы на материалы и оборудование 3% ПЗ=3% (ОЗП=3%; ЭМ=3%; МАТ=3%) | [24 empty] | Транспортные расходы на материалы и оборудование 3% ПЗ=3% (ОЗП=3%; ЭМ=3%; МАТ=3%)
| Приказ от 07.07.2022 № 557/пр прил.8 табл.2 п.6 | Производство работ осуществляется внутри работающих трансформаторных и распределительных подстанций, электропомещениях (щитовые, пультовые, подстанции, реакторные, РУ и пункты, кабельные шахты, тоннели и каналы, кабельные полуэтажи) с действующим электрооборудованием или кабельными линиями под напряжением ОЗП=1,35; ЭМ=1,35; ЗПМ=1,35; ТЗ=1,35; ТЗМ=1,35 | [24 empty] | Производство работ осуществляется внутри работающих трансформаторных и распределительных подстанций, электропомещениях (щитовые, пультовые, подстанции, реакторные, РУ и пункты, кабельные шахты, тоннели и каналы, кабельные полуэтажи) с действующим электрооборудованием или кабельными линиями под напряжением ОЗП=1,35; ЭМ=1,35; ЗПМ=1,35; ТЗ=1,35; ТЗМ=1,35
| 1 | ОТ |  |  | 8: 7.71; 9: 1.3905; 10: 1393.7; 11: 79.8; 12: 111217.26 | [14 empty] | ОТ
| 4 | М |  |  | 8: 4.3; 9: 1.03; 10: 575.77; 11: 16.74; 12: 9638.39 | [14 empty] | М
|  | ЗТ |  |  | 4: чел.-ч; 5: 0.82; 6: 1.35; 7: 143.91 | [15 empty] | ЗТ
|  | Итого по расценке |  |  | 8: 12.01; 10: 1969.47; 12: 120855.65 | [16 empty] | Итого по расценке
|  | ФОТ |  |  | 10: 1393.7; 12: 111217.26 | [15 empty] | ФОТ
| Пр/812-049.3-1 | НР Электротехнические установки на других объектах |  |  | 4: %; 5: 97; 7: 97; 10: 1351.89; 12: 107880.74 | [15 empty] | НР Электротехнические установки на других объектах
| Пр/774-049.3 | СП Электротехнические установки на других объектах |  |  | 4: %; 5: 51; 7: 51; 10: 710.79; 12: 56720.8 | [15 empty] | СП Электротехнические установки на других объектах
|  | Всего по позиции |  |  | 10: 4032.15; 12: 285457.19 | [17 empty] | Всего по позиции
85 | ТЦ_21.0.00.00_77_7701875772_26.03.2024_02 | Резьбовой крепежный элемент с наружной резьбой РКН(МВ)-25 У2 IP54 |  |  | шт. | 130 | 1 | 130 | 124.8 | 1.0506 | 1018.22 | 16.74 | 17044.93 | [12 empty] | Резьбовой крепежный элемент с наружной резьбой РКН(МВ)-25 У2 IP54
|  | Транспортные расходы на материалы и оборудование 3% ПЗ=3% (ОЗП=3%; ЭМ=3%; МАТ=3%) | [24 empty] | Транспортные расходы на материалы и оборудование 3% ПЗ=3% (ОЗП=3%; ЭМ=3%; МАТ=3%)
|  | Заготовительно-складские расходы для материалов - 2% ПЗ=2% (ОЗП=2%; ЭМ=2%; МАТ=2%) | [24 empty] | Заготовительно-складские расходы для материалов - 2% ПЗ=2% (ОЗП=2%; ЭМ=2%; МАТ=2%)
|  | Всего по позиции |  |  | 10: 1018.22; 12: 17044.93 | [17 empty] | Всего по позиции
86 | ФЕРм08-01-087-03 | Металлические конструкции |  |  | 4: т; 5: 0.53812; 6: 1; 7: 0.53812 | [12 empty] | Металлические конструкции
|  | Транспортные расходы на материалы и оборудование 3% ПЗ=3% (ОЗП=3%; ЭМ=3%; МАТ=3%) | [24 empty] | Транспортные расходы на материалы и оборудование 3% ПЗ=3% (ОЗП=3%; ЭМ=3%; МАТ=3%)
| Приказ от 07.07.2022 № 557/пр прил.8 табл.2 п.6 | Производство работ осуществляется внутри работающих трансформаторных и распределительных подстанций, электропомещениях (щитовые, пультовые, подстанции, реакторные, РУ и пункты, кабельные шахты, тоннели и каналы, кабельные полуэтажи) с действующим электрооборудованием или кабельными линиями под напряжением ОЗП=1,35; ЭМ=1,35; ЗПМ=1,35; ТЗ=1,35; ТЗМ=1,35 | [24 empty] | Производство работ осуществляется внутри работающих трансформаторных и распределительных подстанций, электропомещениях (щитовые, пультовые, подстанции, реакторные, РУ и пункты, кабельные шахты, тоннели и каналы, кабельные полуэтажи) с действующим электрооборудованием или кабельными линиями под напряжением ОЗП=1,35; ЭМ=1,35; ЗПМ=1,35; ТЗ=1,35; ТЗМ=1,35
| 1 | ОТ |  |  | 8: 515.63; 9: 1.3905; 10: 385.83; 11: 79.8; 12: 30789.23 | [14 empty] | ОТ
| 2 | ЭМ |  |  | 8: 395.65; 9: 1.3905; 10: 296.05; 11: 20.97; 12: 6208.17 | [14 empty] | ЭМ
| 3 | в т.ч. ОТм |  |  | 8: 40.16; 9: 1.3905; 10: 30.05; 11: 79.8; 12: 2397.99 | [14 empty] | в т.ч. ОТм
| 4 | М |  |  | 8: 11982.18; 9: 1.03; 10: 6641.35; 11: 16.74; 12: 111176.2 | [14 empty] | М
|  | ЗТ |  |  | 4: чел.-ч; 5: 53.6; 6: 1.35; 7: 38.9387 | [15 empty] | ЗТ
|  | ЗТм |  |  | 4: чел.-ч; 5: 3.2; 6: 1.35; 7: 2.3247 | [15 empty] | ЗТм
|  | Итого по расценке |  |  | 8: 12893.46; 10: 7323.23; 12: 148173.6 | [16 empty] | Итого по расценке
|  | ФОТ |  |  | 10: 415.88; 12: 33187.22 | [15 empty] | ФОТ
| Пр/812-049.3-1 | НР Электротехнические установки на других объектах |  |  | 4: %; 5: 97; 7: 97; 10: 403.4; 12: 32191.6 | [15 empty] | НР Электротехнические установки на других объектах
| Пр/774-049.3 | СП Электротехнические установки на других объектах |  |  | 4: %; 5: 51; 7: 51; 10: 212.1; 12: 16925.48 | [15 empty] | СП Электротехнические установки на других объектах
|  | Всего по позиции |  |  | 10: 7938.73; 12: 197290.68 | [17 empty] | Всего по позиции
87 | ФЕР09-05-002-01 | Электродуговая сварка при монтаже одноэтажных производственных зданий: каркасов в целом |  |  | 4: 10 т; 5: 0.053812; 6: 1; 7: 0.053812 | [12 empty] | Электродуговая сварка при монтаже одноэтажных производственных зданий: каркасов в целом
|  | Транспортные расходы на материалы и оборудование 3% ПЗ=3% (ОЗП=3%; ЭМ=3%; МАТ=3%) | [24 empty] | Транспортные расходы на материалы и оборудование 3% ПЗ=3% (ОЗП=3%; ЭМ=3%; МАТ=3%)
| Приказ от 07.07.2022 № 557/пр прил.8 табл.2 п.6 | Производство работ осуществляется внутри работающих трансформаторных и распределительных подстанций, электропомещениях (щитовые, пультовые, подстанции, реакторные, РУ и пункты, кабельные шахты, тоннели и каналы, кабельные полуэтажи) с действующим электрооборудованием или кабельными линиями под напряжением ОЗП=1,35; ЭМ=1,35; ЗПМ=1,35; ТЗ=1,35; ТЗМ=1,35 | [24 empty] | Производство работ осуществляется внутри работающих трансформаторных и распределительных подстанций, электропомещениях (щитовые, пультовые, подстанции, реакторные, РУ и пункты, кабельные шахты, тоннели и каналы, кабельные полуэтажи) с действующим электрооборудованием или кабельными линиями под напряжением ОЗП=1,35; ЭМ=1,35; ЗПМ=1,35; ТЗ=1,35; ТЗМ=1,35
| 1 | ОТ |  |  | 8: 366.15; 9: 1.3905; 10: 27.4; 11: 79.8; 12: 2186.52 | [14 empty] | ОТ
| 2 | ЭМ |  |  | 8: 354.61; 9: 1.3905; 10: 26.53; 11: 20.97; 12: 556.33 | [14 empty] | ЭМ
| 3 | в т.ч. ОТм |  |  | 8: 0.23; 9: 1.3905; 10: 0.02; 11: 79.8; 12: 1.6 | [14 empty] | в т.ч. ОТм
| 4 | М |  |  | 8: 451.5; 9: 1.03; 10: 25.03; 11: 16.74; 12: 419 | [14 empty] | М
|  | ЗТ |  |  | 4: чел.-ч; 5: 29.6; 6: 1.35; 7: 2.1503 | [15 empty] | ЗТ
|  | ЗТм |  |  | 4: чел.-ч; 5: 0.02; 6: 1.35; 7: 0.0014529 | [15 empty] | ЗТм
|  | Итого по расценке |  |  | 8: 1172.26; 10: 78.96; 12: 3161.85 | [16 empty] | Итого по расценке
|  | ФОТ |  |  | 10: 27.42; 12: 2188.12 | [15 empty] | ФОТ
| Пр/812-009.0-1 | НР Строительные металлические конструкции |  |  | 4: %; 5: 93; 7: 93; 10: 25.5; 12: 2034.95 | [15 empty] | НР Строительные металлические конструкции
| Пр/774-009.0 | СП Строительные металлические конструкции |  |  | 4: %; 5: 62; 7: 62; 10: 17; 12: 1356.63 | [15 empty] | СП Строительные металлические конструкции
|  | Всего по позиции |  |  | 10: 121.46; 12: 6553.43 | [17 empty] | Всего по позиции
88 | ТЦ_08.0.00.00_77_7701875772_26.03.2024_02 | Уголок 50х50х5 ГОСТ 8509-93, L=600 мм |  |  | м | 125 | 1 | 125 | 364.84 | 1.0506 | 2862.16 | 16.74 | 47912.61 | [12 empty] | Уголок 50х50х5 ГОСТ 8509-93, L=600 мм
|  | Транспортные расходы на материалы и оборудование 3% ПЗ=3% (ОЗП=3%; ЭМ=3%; МАТ=3%) | [24 empty] | Транспортные расходы на материалы и оборудование 3% ПЗ=3% (ОЗП=3%; ЭМ=3%; МАТ=3%)
|  | Заготовительно-складские расходы для материалов - 2% ПЗ=2% (ОЗП=2%; ЭМ=2%; МАТ=2%) | [24 empty] | Заготовительно-складские расходы для материалов - 2% ПЗ=2% (ОЗП=2%; ЭМ=2%; МАТ=2%)
|  | Всего по позиции |  |  | 10: 2862.16; 12: 47912.61 | [17 empty] | Всего по позиции
89 | ТЦ_08.0.00.00_77_7701875772_26.03.2024_02 | Полоса стальная 40x4 ГОСТ 7566-94, ст3сп5 ГОСТ 535-2005 |  |  | м | 25 | 1 | 25 | 118.26 | 1.0506 | 185.55 | 16.74 | 3106.1 | [12 empty] | Полоса стальная 40x4 ГОСТ 7566-94, ст3сп5 ГОСТ 535-2005
|  | Транспортные расходы на материалы и оборудование 3% ПЗ=3% (ОЗП=3%; ЭМ=3%; МАТ=3%) | [24 empty] | Транспортные расходы на материалы и оборудование 3% ПЗ=3% (ОЗП=3%; ЭМ=3%; МАТ=3%)
|  | Заготовительно-складские расходы для материалов - 2% ПЗ=2% (ОЗП=2%; ЭМ=2%; МАТ=2%) | [24 empty] | Заготовительно-складские расходы для материалов - 2% ПЗ=2% (ОЗП=2%; ЭМ=2%; МАТ=2%)
|  | Всего по позиции |  |  | 10: 185.55; 12: 3106.1 | [17 empty] | Всего по позиции
90 | ТЦ_01.7.15.00_77_7701875772_26.03.2024_02 | Лист оцинкованный 1х500х600 |  |  | шт | 25 | 1 | 25 | 2940 | 1.0506 | 4612.85 | 16.74 | 77219.1 | [12 empty] | Лист оцинкованный 1х500х600
|  | Транспортные расходы на материалы и оборудование 3% ПЗ=3% (ОЗП=3%; ЭМ=3%; МАТ=3%) | [24 empty] | Транспортные расходы на материалы и оборудование 3% ПЗ=3% (ОЗП=3%; ЭМ=3%; МАТ=3%)
|  | Заготовительно-складские расходы для материалов - 2% ПЗ=2% (ОЗП=2%; ЭМ=2%; МАТ=2%) | [24 empty] | Заготовительно-складские расходы для материалов - 2% ПЗ=2% (ОЗП=2%; ЭМ=2%; МАТ=2%)
|  | Всего по позиции |  |  | 10: 4612.85; 12: 77219.1 | [17 empty] | Всего по позиции
91 | ТЦ_01.7.15.00_78_7804526950_07.02.2024_02 | Болт М8х40 ГОСТ 7798-70 |  |  | шт. | 350 | 1 | 350 | 5.72 | 1.0506 | 125.65 | 16.74 | 2103.3 | [12 empty] | Болт М8х40 ГОСТ 7798-70
|  | Транспортные расходы на материалы и оборудование 3% ПЗ=3% (ОЗП=3%; ЭМ=3%; МАТ=3%) | [24 empty] | Транспортные расходы на материалы и оборудование 3% ПЗ=3% (ОЗП=3%; ЭМ=3%; МАТ=3%)
|  | Заготовительно-складские расходы для материалов - 2% ПЗ=2% (ОЗП=2%; ЭМ=2%; МАТ=2%) | [24 empty] | Заготовительно-складские расходы для материалов - 2% ПЗ=2% (ОЗП=2%; ЭМ=2%; МАТ=2%)
|  | Всего по позиции |  |  | 10: 125.65; 12: 2103.3 | [17 empty] | Всего по позиции
92 | ТЦ_01.7.15.00_78_7804526950_07.02.2024_02 | Гайка М8 ГОСТ 5915-70 |  |  | шт. | 350 | 1 | 350 | 1.13 | 1.0506 | 24.82 | 16.74 | 415.51 | [12 empty] | Гайка М8 ГОСТ 5915-70
|  | Транспортные расходы на материалы и оборудование 3% ПЗ=3% (ОЗП=3%; ЭМ=3%; МАТ=3%) | [24 empty] | Транспортные расходы на материалы и оборудование 3% ПЗ=3% (ОЗП=3%; ЭМ=3%; МАТ=3%)
|  | Заготовительно-складские расходы для материалов - 2% ПЗ=2% (ОЗП=2%; ЭМ=2%; МАТ=2%) | [24 empty] | Заготовительно-складские расходы для материалов - 2% ПЗ=2% (ОЗП=2%; ЭМ=2%; МАТ=2%)
|  | Всего по позиции |  |  | 10: 24.82; 12: 415.51 | [17 empty] | Всего по позиции
93 | ТЦ_01.7.15.00_78_7804526950_07.02.2024_02 | Шайба М8 ГОСТ 11371-78 |  |  | шт. | 350 | 1 | 350 | 0.53 | 1.0506 | 11.64 | 16.74 | 194.89 | [12 empty] | Шайба М8 ГОСТ 11371-78
|  | Транспортные расходы на материалы и оборудование 3% ПЗ=3% (ОЗП=3%; ЭМ=3%; МАТ=3%) | [24 empty] | Транспортные расходы на материалы и оборудование 3% ПЗ=3% (ОЗП=3%; ЭМ=3%; МАТ=3%)
|  | Заготовительно-складские расходы для материалов - 2% ПЗ=2% (ОЗП=2%; ЭМ=2%; МАТ=2%) | [24 empty] | Заготовительно-складские расходы для материалов - 2% ПЗ=2% (ОЗП=2%; ЭМ=2%; МАТ=2%)
|  | Всего по позиции |  |  | 10: 11.64; 12: 194.89 | [17 empty] | Всего по позиции
94 | ТЦ_01.7.15.00_78_7804526950_07.02.2024_02 | Саморез острый, полусферический голова с пресшайбой 4,5х25 мм |  |  | шт. | 375 | 1 | 375 | 0.51 | 1.0506 | 12 | 16.74 | 200.93 | [12 empty] | Саморез острый, полусферический голова с пресшайбой 4,5х25 мм
|  | Транспортные расходы на материалы и оборудование 3% ПЗ=3% (ОЗП=3%; ЭМ=3%; МАТ=3%) | [24 empty] | Транспортные расходы на материалы и оборудование 3% ПЗ=3% (ОЗП=3%; ЭМ=3%; МАТ=3%)
|  | Заготовительно-складские расходы для материалов - 2% ПЗ=2% (ОЗП=2%; ЭМ=2%; МАТ=2%) | [24 empty] | Заготовительно-складские расходы для материалов - 2% ПЗ=2% (ОЗП=2%; ЭМ=2%; МАТ=2%)
|  | Всего по позиции |  |  | 10: 12; 12: 200.93 | [17 empty] | Всего по позиции
95 | ТЦ_01.7.15.00_78_7804526950_07.02.2024_02 | Анкерный болт 10х100 мм |  |  | шт. | 85 | 1 | 85 | 0.28 | 1.0506 | 1.49 | 16.74 | 25 | [12 empty] | Анкерный болт 10х100 мм
|  | Транспортные расходы на материалы и оборудование 3% ПЗ=3% (ОЗП=3%; ЭМ=3%; МАТ=3%) | [24 empty] | Транспортные расходы на материалы и оборудование 3% ПЗ=3% (ОЗП=3%; ЭМ=3%; МАТ=3%)
|  | Заготовительно-складские расходы для материалов - 2% ПЗ=2% (ОЗП=2%; ЭМ=2%; МАТ=2%) | [24 empty] | Заготовительно-складские расходы для материалов - 2% ПЗ=2% (ОЗП=2%; ЭМ=2%; МАТ=2%)
|  | Всего по позиции |  |  | 10: 1.49; 12: 25 | [17 empty] | Всего по позиции
96 | ФЕР13-03-004-26 | Окраска металлических огрунтованных поверхностей: эмалью ПФ-115 |  |  | 4: 100 м2; 5: 0.10208; 6: 1; 7: 0.10208 | [12 empty] | Окраска металлических огрунтованных поверхностей: эмалью ПФ-115
|  | Транспортные расходы на материалы и оборудование 3% ПЗ=3% (ОЗП=3%; ЭМ=3%; МАТ=3%) | [24 empty] | Транспортные расходы на материалы и оборудование 3% ПЗ=3% (ОЗП=3%; ЭМ=3%; МАТ=3%)
| Приказ от 07.07.2022 № 557/пр прил.8 табл.2 п.6 | Производство работ осуществляется внутри работающих трансформаторных и распределительных подстанций, электропомещениях (щитовые, пультовые, подстанции, реакторные, РУ и пункты, кабельные шахты, тоннели и каналы, кабельные полуэтажи) с действующим электрооборудованием или кабельными линиями под напряжением ОЗП=1,35; ЭМ=1,35; ЗПМ=1,35; ТЗ=1,35; ТЗМ=1,35 | [24 empty] | Производство работ осуществляется внутри работающих трансформаторных и распределительных подстанций, электропомещениях (щитовые, пультовые, подстанции, реакторные, РУ и пункты, кабельные шахты, тоннели и каналы, кабельные полуэтажи) с действующим электрооборудованием или кабельными линиями под напряжением ОЗП=1,35; ЭМ=1,35; ЗПМ=1,35; ТЗ=1,35; ТЗМ=1,35
| 1 | ОТ |  |  | 8: 19.32; 9: 1.3905; 10: 2.74; 11: 79.8; 12: 218.65 | [14 empty] | ОТ
| 2 | ЭМ |  |  | 8: 6.01; 9: 1.3905; 10: 0.85; 11: 20.97; 12: 17.82 | [14 empty] | ЭМ
| 3 | в т.ч. ОТм |  |  | 8: 0.22; 9: 1.3905; 10: 0.03; 11: 79.8; 12: 2.39 | [14 empty] | в т.ч. ОТм
| 4 | М |  |  | 8: 138.16; 9: 1.03; 10: 14.53; 11: 16.74; 12: 243.23 | [14 empty] | М
|  | ЗТ |  |  | 4: чел.-ч; 5: 2.13; 6: 1.35; 7: 0.29353 | [15 empty] | ЗТ
|  | ЗТм |  |  | 4: чел.-ч; 5: 0.02; 6: 1.35; 7: 0.0027562 | [15 empty] | ЗТм
|  | Итого по расценке |  |  | 8: 163.49; 10: 18.12; 12: 479.7 | [16 empty] | Итого по расценке
|  | ФОТ |  |  | 10: 2.77; 12: 221.04 | [15 empty] | ФОТ
| Пр/812-013.0-1 | НР Защита строительных конструкций и оборудования от коррозии |  |  | 4: %; 5: 94; 7: 94; 10: 2.6; 12: 207.78 | [15 empty] | НР Защита строительных конструкций и оборудования от коррозии
| Пр/774-013.0 | СП Защита строительных конструкций и оборудования от коррозии |  |  | 4: %; 5: 51; 7: 51; 10: 1.41; 12: 112.73 | [15 empty] | СП Защита строительных конструкций и оборудования от коррозии
|  | Всего по позиции |  |  | 10: 22.13; 12: 800.21 | [17 empty] | Всего по позиции
97 | ФССЦ-14.4.04.08-0003 | Эмаль ПФ-115, серая |  |  | т | -0.0009187 | 1 | -0.0009187 | 14312.87 | 1.03 | -13.54 | 16.74 | -226.66 | [12 empty] | Эмаль ПФ-115, серая
|  | Транспортные расходы на материалы и оборудование 3% ПЗ=3% (ОЗП=3%; ЭМ=3%; МАТ=3%) | [24 empty] | Транспортные расходы на материалы и оборудование 3% ПЗ=3% (ОЗП=3%; ЭМ=3%; МАТ=3%)
|  | Всего по позиции |  |  | 10: -13.54; 12: -226.66 | [17 empty] | Всего по позиции
98 | ТЦ_14.0.00.00_77_7701875772_26.03.2024_02 | Грунт-эмаль по ржавчине 3 в 1 ХВ-0278 |  |  | кг | 8 | 1 | 8 | 260 | 1.0506 | 130.54 | 16.74 | 2185.25 | [12 empty] | Грунт-эмаль по ржавчине 3 в 1 ХВ-0278
|  | Транспортные расходы на материалы и оборудование 3% ПЗ=3% (ОЗП=3%; ЭМ=3%; МАТ=3%) | [24 empty] | Транспортные расходы на материалы и оборудование 3% ПЗ=3% (ОЗП=3%; ЭМ=3%; МАТ=3%)
|  | Заготовительно-складские расходы для материалов - 2% ПЗ=2% (ОЗП=2%; ЭМ=2%; МАТ=2%) | [24 empty] | Заготовительно-складские расходы для материалов - 2% ПЗ=2% (ОЗП=2%; ЭМ=2%; МАТ=2%)
|  | Всего по позиции |  |  | 10: 130.54; 12: 2185.25 | [17 empty] | Всего по позиции
99 | ФЕРм08-02-155-01 | Герметизация проходов при вводе кабелей во взрывоопасные помещения уплотнительной массой |  |  | 4: шт; 5: 39; 6: 1; 7: 39 | [12 empty] | Герметизация проходов при вводе кабелей во взрывоопасные помещения уплотнительной массой
|  | Транспортные расходы на материалы и оборудование 3% ПЗ=3% (ОЗП=3%; ЭМ=3%; МАТ=3%) | [24 empty] | Транспортные расходы на материалы и оборудование 3% ПЗ=3% (ОЗП=3%; ЭМ=3%; МАТ=3%)
| Приказ от 07.07.2022 № 557/пр прил.8 табл.2 п.6 | Производство работ осуществляется внутри работающих трансформаторных и распределительных подстанций, электропомещениях (щитовые, пультовые, подстанции, реакторные, РУ и пункты, кабельные шахты, тоннели и каналы, кабельные полуэтажи) с действующим электрооборудованием или кабельными линиями под напряжением ОЗП=1,35; ЭМ=1,35; ЗПМ=1,35; ТЗ=1,35; ТЗМ=1,35 | [24 empty] | Производство работ осуществляется внутри работающих трансформаторных и распределительных подстанций, электропомещениях (щитовые, пультовые, подстанции, реакторные, РУ и пункты, кабельные шахты, тоннели и каналы, кабельные полуэтажи) с действующим электрооборудованием или кабельными линиями под напряжением ОЗП=1,35; ЭМ=1,35; ЗПМ=1,35; ТЗ=1,35; ТЗМ=1,35
| 1 | ОТ |  |  | 8: 3.57; 9: 1.3905; 10: 193.6; 11: 79.8; 12: 15449.28 | [14 empty] | ОТ
| 4 | М |  |  | 8: 15.07; 9: 1.03; 10: 605.36; 11: 16.74; 12: 10133.73 | [14 empty] | М
|  | ЗТ |  |  | 4: чел.-ч; 5: 0.38; 6: 1.35; 7: 20.007 | [15 empty] | ЗТ
|  | Итого по расценке |  |  | 8: 18.64; 10: 798.96; 12: 25583.01 | [16 empty] | Итого по расценке
|  | ФОТ |  |  | 10: 193.6; 12: 15449.28 | [15 empty] | ФОТ
| Пр/812-049.3-1 | НР Электротехнические установки на других объектах |  |  | 4: %; 5: 97; 7: 97; 10: 187.79; 12: 14985.8 | [15 empty] | НР Электротехнические установки на других объектах
| Пр/774-049.3 | СП Электротехнические установки на других объектах |  |  | 4: %; 5: 51; 7: 51; 10: 98.74; 12: 7879.13 | [15 empty] | СП Электротехнические установки на других объектах
|  | Всего по позиции |  |  | 10: 1085.49; 12: 48447.94 | [17 empty] | Всего по позиции
100 | ТЦ_14.5.04.00_77_7701875772_26.03.2024_02 | Негорючая мастика МГКП НЛП 38080 |  |  | кг | 40 | 1 | 40 | 277.5 | 1.0506 | 696.63 | 16.74 | 11661.66 | [12 empty] | Негорючая мастика МГКП НЛП 38080
|  | Транспортные расходы на материалы и оборудование 3% ПЗ=3% (ОЗП=3%; ЭМ=3%; МАТ=3%) | [24 empty] | Транспортные расходы на материалы и оборудование 3% ПЗ=3% (ОЗП=3%; ЭМ=3%; МАТ=3%)
|  | Заготовительно-складские расходы для материалов - 2% ПЗ=2% (ОЗП=2%; ЭМ=2%; МАТ=2%) | [24 empty] | Заготовительно-складские расходы для материалов - 2% ПЗ=2% (ОЗП=2%; ЭМ=2%; МАТ=2%)
|  | Всего по позиции |  |  | 10: 696.63; 12: 11661.66 | [17 empty] | Всего по позиции
101 | ФЕРм10-06-037-13 | Крышка декоративная и другие мелкие изделия (без присоединения проводов)(Бирки) |  |  | 4: 100 шт; 5: 5.05; 6: 1; 7: 5.05 | [12 empty] | Крышка декоративная и другие мелкие изделия (без присоединения проводов)(Бирки)
|  | Транспортные расходы на материалы и оборудование 3% ПЗ=3% (ОЗП=3%; ЭМ=3%; МАТ=3%) | [24 empty] | Транспортные расходы на материалы и оборудование 3% ПЗ=3% (ОЗП=3%; ЭМ=3%; МАТ=3%)
| Приказ от 07.07.2022 № 557/пр прил.8 табл.2 п.6 | Производство работ осуществляется внутри работающих трансформаторных и распределительных подстанций, электропомещениях (щитовые, пультовые, подстанции, реакторные, РУ и пункты, кабельные шахты, тоннели и каналы, кабельные полуэтажи) с действующим электрооборудованием или кабельными линиями под напряжением ОЗП=1,35; ЭМ=1,35; ЗПМ=1,35; ТЗ=1,35; ТЗМ=1,35 | [24 empty] | Производство работ осуществляется внутри работающих трансформаторных и распределительных подстанций, электропомещениях (щитовые, пультовые, подстанции, реакторные, РУ и пункты, кабельные шахты, тоннели и каналы, кабельные полуэтажи) с действующим электрооборудованием или кабельными линиями под напряжением ОЗП=1,35; ЭМ=1,35; ЗПМ=1,35; ТЗ=1,35; ТЗМ=1,35
| 1 | ОТ |  |  | 8: 54.42; 9: 1.3905; 10: 382.14; 11: 79.8; 12: 30494.77 | [14 empty] | ОТ
| 4 | М |  |  | 8: 3.58; 9: 1.03; 10: 18.62; 11: 16.74; 12: 311.7 | [14 empty] | М
|  | ЗТ |  |  | 4: чел.-ч; 5: 6; 6: 1.35; 7: 40.905 | [15 empty] | ЗТ
|  | Итого по расценке |  |  | 8: 58; 10: 400.76; 12: 30806.47 | [16 empty] | Итого по расценке
|  | ФОТ |  |  | 10: 382.14; 12: 30494.77 | [15 empty] | ФОТ
| Пр/812-051.1-1 | НР Прокладка и монтаж сетей связи |  |  | 4: %; 5: 90; 7: 90; 10: 343.93; 12: 27445.29 | [15 empty] | НР Прокладка и монтаж сетей связи
| Пр/774-051.1 | СП Прокладка и монтаж сетей связи |  |  | 4: %; 5: 46; 7: 46; 10: 175.78; 12: 14027.59 | [15 empty] | СП Прокладка и монтаж сетей связи
|  | Всего по позиции |  |  | 10: 920.47; 12: 72279.35 | [17 empty] | Всего по позиции
102 | ТЦ_21.0.00.00_77_7701875772_26.03.2024_02 | Бирка кабельная маркировочная У136 |  |  | шт | 375 | 1 | 375 | 1.26 | 1.0506 | 29.65 | 16.74 | 496.41 | [12 empty] | Бирка кабельная маркировочная У136
|  | Транспортные расходы на материалы и оборудование 3% ПЗ=3% (ОЗП=3%; ЭМ=3%; МАТ=3%) | [24 empty] | Транспортные расходы на материалы и оборудование 3% ПЗ=3% (ОЗП=3%; ЭМ=3%; МАТ=3%)
|  | Заготовительно-складские расходы для материалов - 2% ПЗ=2% (ОЗП=2%; ЭМ=2%; МАТ=2%) | [24 empty] | Заготовительно-складские расходы для материалов - 2% ПЗ=2% (ОЗП=2%; ЭМ=2%; МАТ=2%)
|  | Всего по позиции |  |  | 10: 29.65; 12: 496.41 | [17 empty] | Всего по позиции
103 | ТЦ_21.0.00.00_77_7701875772_26.03.2024_02 | Бирка кабельная маркировочная У 134 |  |  | шт | 130 | 1 | 130 | 1.6 | 1.0506 | 13.05 | 16.74 | 218.52 | [12 empty] | Бирка кабельная маркировочная У 134
|  | Транспортные расходы на материалы и оборудование 3% ПЗ=3% (ОЗП=3%; ЭМ=3%; МАТ=3%) | [24 empty] | Транспортные расходы на материалы и оборудование 3% ПЗ=3% (ОЗП=3%; ЭМ=3%; МАТ=3%)
|  | Заготовительно-складские расходы для материалов - 2% ПЗ=2% (ОЗП=2%; ЭМ=2%; МАТ=2%) | [24 empty] | Заготовительно-складские расходы для материалов - 2% ПЗ=2% (ОЗП=2%; ЭМ=2%; МАТ=2%)
|  | Всего по позиции |  |  | 10: 13.05; 12: 218.52 | [17 empty] | Всего по позиции
104 | ТЦ_21.0.00.00_77_7701875772_26.03.2024_02 | Хомут 160х2,6мм белый (100шт) |  |  | уп | 25 | 1 | 25 | 116 | 1.0506 | 182 | 16.74 | 3046.74 | [12 empty] | Хомут 160х2,6мм белый (100шт)
|  | Цена=1,16*100 | [29 empty] | Цена=1,16*100
|  | Транспортные расходы на материалы и оборудование 3% ПЗ=3% (ОЗП=3%; ЭМ=3%; МАТ=3%) | [24 empty] | Транспортные расходы на материалы и оборудование 3% ПЗ=3% (ОЗП=3%; ЭМ=3%; МАТ=3%)
|  | Заготовительно-складские расходы для материалов - 2% ПЗ=2% (ОЗП=2%; ЭМ=2%; МАТ=2%) | [24 empty] | Заготовительно-складские расходы для материалов - 2% ПЗ=2% (ОЗП=2%; ЭМ=2%; МАТ=2%)
|  | Всего по позиции |  |  | 10: 182; 12: 3046.74 | [17 empty] | Всего по позиции
105 | ТЦ_21.0.00.00_77_7701875772_26.03.2024_02 | Хомут 200х4,8мм белый (100шт) |  |  | уп | 25 | 1 | 25 | 224 | 1.0506 | 351.46 | 16.74 | 5883.36 | [12 empty] | Хомут 200х4,8мм белый (100шт)
|  | Цена=2,24*100 | [29 empty] | Цена=2,24*100
|  | Транспортные расходы на материалы и оборудование 3% ПЗ=3% (ОЗП=3%; ЭМ=3%; МАТ=3%) | [24 empty] | Транспортные расходы на материалы и оборудование 3% ПЗ=3% (ОЗП=3%; ЭМ=3%; МАТ=3%)
|  | Заготовительно-складские расходы для материалов - 2% ПЗ=2% (ОЗП=2%; ЭМ=2%; МАТ=2%) | [24 empty] | Заготовительно-складские расходы для материалов - 2% ПЗ=2% (ОЗП=2%; ЭМ=2%; МАТ=2%)
|  | Всего по позиции |  |  | 10: 351.46; 12: 5883.36 | [17 empty] | Всего по позиции
106 | ТЦ_21.0.00.00_77_7701875772_26.03.2024_02 | Роликовая пружина постоянного давления ППД №0 |  |  | шт | 260 | 1 | 260 | 13.5 | 1.0506 | 220.29 | 16.74 | 3687.61 | [12 empty] | Роликовая пружина постоянного давления ППД №0
|  | Транспортные расходы на материалы и оборудование 3% ПЗ=3% (ОЗП=3%; ЭМ=3%; МАТ=3%) | [24 empty] | Транспортные расходы на материалы и оборудование 3% ПЗ=3% (ОЗП=3%; ЭМ=3%; МАТ=3%)
|  | Заготовительно-складские расходы для материалов - 2% ПЗ=2% (ОЗП=2%; ЭМ=2%; МАТ=2%) | [24 empty] | Заготовительно-складские расходы для материалов - 2% ПЗ=2% (ОЗП=2%; ЭМ=2%; МАТ=2%)
|  | Всего по позиции |  |  | 10: 220.29; 12: 3687.61 | [17 empty] | Всего по позиции
107 | ТЦ_21.0.00.00_77_7701875772_26.03.2024_02 | Роликовая пружина постоянного давления ППД №1 |  |  | шт. | 25 | 1 | 25 | 22 | 1.0506 | 34.52 | 16.74 | 577.83 | [12 empty] | Роликовая пружина постоянного давления ППД №1
|  | Транспортные расходы на материалы и оборудование 3% ПЗ=3% (ОЗП=3%; ЭМ=3%; МАТ=3%) | [24 empty] | Транспортные расходы на материалы и оборудование 3% ПЗ=3% (ОЗП=3%; ЭМ=3%; МАТ=3%)
|  | Заготовительно-складские расходы для материалов - 2% ПЗ=2% (ОЗП=2%; ЭМ=2%; МАТ=2%) | [24 empty] | Заготовительно-складские расходы для материалов - 2% ПЗ=2% (ОЗП=2%; ЭМ=2%; МАТ=2%)
|  | Всего по позиции |  |  | 10: 34.52; 12: 577.83 | [17 empty] | Всего по позиции
108 | ТЦ_21.0.00.00_77_7701875772_26.03.2024_02 | Хомут заземления УХЗ (25-40)/W2 |  |  | шт. | 85 | 1 | 85 | 151.7 | 1.0506 | 809.26 | 16.74 | 13546.96 | [12 empty] | Хомут заземления УХЗ (25-40)/W2
|  | Транспортные расходы на материалы и оборудование 3% ПЗ=3% (ОЗП=3%; ЭМ=3%; МАТ=3%) | [24 empty] | Транспортные расходы на материалы и оборудование 3% ПЗ=3% (ОЗП=3%; ЭМ=3%; МАТ=3%)
|  | Заготовительно-складские расходы для материалов - 2% ПЗ=2% (ОЗП=2%; ЭМ=2%; МАТ=2%) | [24 empty] | Заготовительно-складские расходы для материалов - 2% ПЗ=2% (ОЗП=2%; ЭМ=2%; МАТ=2%)
|  | Всего по позиции |  |  | 10: 809.26; 12: 13546.96 | [17 empty] | Всего по позиции
109 | ТЦ_21.0.00.00_77_7701875772_26.03.2024_02 | Кабельный наконечник кольцевой НКИ 2,5-6 |  |  | шт. | 470 | 1 | 470 | 4.25 | 1.0506 | 125.36 | 16.74 | 2098.57 | [12 empty] | Кабельный наконечник кольцевой НКИ 2,5-6
|  | Транспортные расходы на материалы и оборудование 3% ПЗ=3% (ОЗП=3%; ЭМ=3%; МАТ=3%) | [24 empty] | Транспортные расходы на материалы и оборудование 3% ПЗ=3% (ОЗП=3%; ЭМ=3%; МАТ=3%)
|  | Заготовительно-складские расходы для материалов - 2% ПЗ=2% (ОЗП=2%; ЭМ=2%; МАТ=2%) | [24 empty] | Заготовительно-складские расходы для материалов - 2% ПЗ=2% (ОЗП=2%; ЭМ=2%; МАТ=2%)
|  | Всего по позиции |  |  | 10: 125.36; 12: 2098.57 | [17 empty] | Всего по позиции
110 | ТЦ_01.7.15.00_77_7701875772_26.03.2024_02 | Болт М6х30 |  |  | шт. | 375 | 1 | 375 | 2.48 | 1.0506 | 58.37 | 16.74 | 977.06 | [12 empty] | Болт М6х30
|  | Транспортные расходы на материалы и оборудование 3% ПЗ=3% (ОЗП=3%; ЭМ=3%; МАТ=3%) | [24 empty] | Транспортные расходы на материалы и оборудование 3% ПЗ=3% (ОЗП=3%; ЭМ=3%; МАТ=3%)
|  | Заготовительно-складские расходы для материалов - 2% ПЗ=2% (ОЗП=2%; ЭМ=2%; МАТ=2%) | [24 empty] | Заготовительно-складские расходы для материалов - 2% ПЗ=2% (ОЗП=2%; ЭМ=2%; МАТ=2%)
|  | Всего по позиции |  |  | 10: 58.37; 12: 977.06 | [17 empty] | Всего по позиции
111 | ТЦ_01.7.15.00_77_7701875772_26.03.2024_02 | Гайка М6 |  |  | шт. | 375 | 1 | 375 | 0.49 | 1.0506 | 11.53 | 16.74 | 193.05 | [12 empty] | Гайка М6
|  | Транспортные расходы на материалы и оборудование 3% ПЗ=3% (ОЗП=3%; ЭМ=3%; МАТ=3%) | [24 empty] | Транспортные расходы на материалы и оборудование 3% ПЗ=3% (ОЗП=3%; ЭМ=3%; МАТ=3%)
|  | Заготовительно-складские расходы для материалов - 2% ПЗ=2% (ОЗП=2%; ЭМ=2%; МАТ=2%) | [24 empty] | Заготовительно-складские расходы для материалов - 2% ПЗ=2% (ОЗП=2%; ЭМ=2%; МАТ=2%)
|  | Всего по позиции |  |  | 10: 11.53; 12: 193.05 | [17 empty] | Всего по позиции
112 | ТЦ_01.7.15.00_77_7701875772_26.03.2024_02 | Шайба М6 |  |  | шт. | 375 | 1 | 375 | 0.28 | 1.0506 | 6.59 | 16.74 | 110.31 | [12 empty] | Шайба М6
|  | Транспортные расходы на материалы и оборудование 3% ПЗ=3% (ОЗП=3%; ЭМ=3%; МАТ=3%) | [24 empty] | Транспортные расходы на материалы и оборудование 3% ПЗ=3% (ОЗП=3%; ЭМ=3%; МАТ=3%)
|  | Заготовительно-складские расходы для материалов - 2% ПЗ=2% (ОЗП=2%; ЭМ=2%; МАТ=2%) | [24 empty] | Заготовительно-складские расходы для материалов - 2% ПЗ=2% (ОЗП=2%; ЭМ=2%; МАТ=2%)
|  | Всего по позиции |  |  | 10: 6.59; 12: 110.31 | [17 empty] | Всего по позиции
|  | Итоги по разделу 1 Монтаж оборудования : | [30 empty] | Итоги по разделу 1 Монтаж оборудования :
|  | Итого прямые затраты (справочно) |  |  | 10: 260005.89 | [20 empty] | Итого прямые затраты (справочно)
|  | в том числе: | [31 empty] | в том числе:
|  | Оплата труда рабочих |  |  | 10: 85597.7 | [20 empty] | Оплата труда рабочих
|  | Эксплуатация машин |  |  | 10: 15196.93 | [20 empty] | Эксплуатация машин
|  | в том числе оплата труда машинистов (Отм) |  |  | 10: 1620.05 | [20 empty] | в том числе оплата труда машинистов (Отм)
|  | Материалы |  |  | 10: 159211.26 | [20 empty] | Материалы
|  | Строительные работы |  |  | 10: 130.05 | [20 empty] | Строительные работы
|  | в том числе: | [31 empty] | в том числе:
|  | оплата труда |  |  | 10: 30.14 | [20 empty] | оплата труда
|  | эксплуатация машин и механизмов |  |  | 10: 27.38 | [20 empty] | эксплуатация машин и механизмов
|  | в том числе оплата труда машинистов (ОТм) |  |  | 10: 0.05 | [20 empty] | в том числе оплата труда машинистов (ОТм)
|  | материалы |  |  | 10: 26.02 | [20 empty] | материалы
|  | накладные расходы |  |  | 10: 28.1 | [20 empty] | накладные расходы
|  | сметная прибыль |  |  | 10: 18.41 | [20 empty] | сметная прибыль
|  | Монтажные работы |  |  | 10: 386704.09 | [20 empty] | Монтажные работы
|  | в том числе: | [31 empty] | в том числе:
|  | оплата труда |  |  | 10: 85567.56 | [20 empty] | оплата труда
|  | эксплуатация машин и механизмов |  |  | 10: 15169.55 | [20 empty] | эксплуатация машин и механизмов
|  | в том числе оплата труда машинистов (ОТм) |  |  | 10: 1620 | [20 empty] | в том числе оплата труда машинистов (ОТм)
|  | материалы |  |  | 10: 159185.24 | [20 empty] | материалы
|  | накладные расходы |  |  | 10: 83443.94 | [20 empty] | накладные расходы
|  | сметная прибыль |  |  | 10: 43337.8 | [20 empty] | сметная прибыль
|  | Оборудование |  |  | 10: 3460788.01 | [20 empty] | Оборудование
|  | Итого ФОТ (справочно) |  |  | 10: 87217.75 | [20 empty] | Итого ФОТ (справочно)
|  | Итого накладные расходы (справочно) |  |  | 10: 83472.04 | [20 empty] | Итого накладные расходы (справочно)
|  | Итого сметная прибыль (справочно) |  |  | 10: 43356.21 | [20 empty] | Итого сметная прибыль (справочно)
|  | Итого по разделу 1 Монтаж оборудования |  |  | 10: 3847622.15 | [21 empty] | Итого по разделу 1 Монтаж оборудования
|  | в том числе: | [31 empty] | в том числе:
|  | материальные ресурсы, отсутствующие в ФРСН |  |  | 10: 137631.83 | [20 empty] | материальные ресурсы, отсутствующие в ФРСН
|  | оборудование, отсутствующее в ФРСН |  |  | 10: 3460788.01 | [20 empty] | оборудование, отсутствующее в ФРСН
Раздел 2. Оборудование, не требующее монтажа | [23 empty] | Раздел 2. Оборудование, не требующее монтажа
113 О | ТЦ_61.2.07.04_77_7701875772_26.03.2024_02 | Контроллер многофункциональный ARIS-2814 A5.4-B1.4-E1.4- D1.4-D1.4-D1.4-D1.4-G1.4- G1.4-G1.4-G1.4-Z-B1.4- A5.4.P500 |  |  | шт | 1 | 1 | 1 | 1400000 | 1.0424 | 223135.17 | 6.54 | 1459304 | [12 empty] | Контроллер многофункциональный ARIS-2814 A5.4-B1.4-E1.4- D1.4-D1.4-D1.4-D1.4-G1.4- G1.4-G1.4-G1.4-Z-B1.4- A5.4.P500
|  | Заготовительно-складские расходы для оборудование - 1,2% ПЗ=1,2% (ОЗП=1,2%; ЭМ=1,2%; МАТ=1,2%) | [24 empty] | Заготовительно-складские расходы для оборудование - 1,2% ПЗ=1,2% (ОЗП=1,2%; ЭМ=1,2%; МАТ=1,2%)
|  | Транспортные расходы на материалы и оборудование 3% ПЗ=3% (ОЗП=3%; ЭМ=3%; МАТ=3%) | [24 empty] | Транспортные расходы на материалы и оборудование 3% ПЗ=3% (ОЗП=3%; ЭМ=3%; МАТ=3%)
|  | Всего по позиции |  |  | 10: 223135.17; 12: 1459304 | [17 empty] | Всего по позиции
114 О | ТЦ_62.4.00.00_77_7701875772_26.03.2024_02 | Источник питания SDR-240-24 |  |  | шт | 1 | 1 | 1 | 9390 | 1.0424 | 1496.6 | 6.54 | 9787.76 | [12 empty] | Источник питания SDR-240-24
|  | Заготовительно-складские расходы для оборудование - 1,2% ПЗ=1,2% (ОЗП=1,2%; ЭМ=1,2%; МАТ=1,2%) | [24 empty] | Заготовительно-складские расходы для оборудование - 1,2% ПЗ=1,2% (ОЗП=1,2%; ЭМ=1,2%; МАТ=1,2%)
|  | Транспортные расходы на материалы и оборудование 3% ПЗ=3% (ОЗП=3%; ЭМ=3%; МАТ=3%) | [24 empty] | Транспортные расходы на материалы и оборудование 3% ПЗ=3% (ОЗП=3%; ЭМ=3%; МАТ=3%)
|  | Всего по позиции |  |  | 10: 1496.6; 12: 9787.76 | [17 empty] | Всего по позиции
115 О | ТЦ_61.2.07.04_77_7701875772_26.03.2024_02 | Контроллер аккумулятора системы бесперебойного питания DR-UPS40 |  |  | шт | 1 | 1 | 1 | 8968 | 1.0424 | 1429.34 | 6.54 | 9347.88 | [12 empty] | Контроллер аккумулятора системы бесперебойного питания DR-UPS40
|  | Заготовительно-складские расходы для оборудование - 1,2% ПЗ=1,2% (ОЗП=1,2%; ЭМ=1,2%; МАТ=1,2%) | [24 empty] | Заготовительно-складские расходы для оборудование - 1,2% ПЗ=1,2% (ОЗП=1,2%; ЭМ=1,2%; МАТ=1,2%)
|  | Транспортные расходы на материалы и оборудование 3% ПЗ=3% (ОЗП=3%; ЭМ=3%; МАТ=3%) | [24 empty] | Транспортные расходы на материалы и оборудование 3% ПЗ=3% (ОЗП=3%; ЭМ=3%; МАТ=3%)
|  | Всего по позиции |  |  | 10: 1429.34; 12: 9347.88 | [17 empty] | Всего по позиции
116 О | ТЦ_62.4.01.00_77_7701875772_26.03.2024_02 | Аккумулятор АГН 12-7М |  |  | шт | 2 | 1 | 2 | 3235.93 | 1.0424 | 1031.5 | 6.54 | 6746.01 | [12 empty] | Аккумулятор АГН 12-7М
|  | Заготовительно-складские расходы для оборудование - 1,2% ПЗ=1,2% (ОЗП=1,2%; ЭМ=1,2%; МАТ=1,2%) | [24 empty] | Заготовительно-складские расходы для оборудование - 1,2% ПЗ=1,2% (ОЗП=1,2%; ЭМ=1,2%; МАТ=1,2%)
|  | Транспортные расходы на материалы и оборудование 3% ПЗ=3% (ОЗП=3%; ЭМ=3%; МАТ=3%) | [24 empty] | Транспортные расходы на материалы и оборудование 3% ПЗ=3% (ОЗП=3%; ЭМ=3%; МАТ=3%)
|  | Всего по позиции |  |  | 10: 1031.5; 12: 6746.01 | [17 empty] | Всего по позиции
|  | Итоги по разделу 2 Оборудование, не требующее монтажа : | [30 empty] | Итоги по разделу 2 Оборудование, не требующее монтажа :
|  | Оборудование |  |  | 10: 227092.61 | [20 empty] | Оборудование
|  | Итого по разделу 2 Оборудование, не требующее монтажа |  |  | 10: 227092.61 | [21 empty] | Итого по разделу 2 Оборудование, не требующее монтажа
|  | в том числе: | [31 empty] | в том числе:
|  | оборудование, отсутствующее в ФРСН |  |  | 10: 227092.61 | [20 empty] | оборудование, отсутствующее в ФРСН
|  | Итоги по смете: | [33 empty] | Итоги по смете:
|  | Итого прямые затраты (справочно) |  |  | 10: 260005.89; 12: 9814572.66 | [23 empty] | Итого прямые затраты (справочно)
|  | в том числе: | [34 empty] | в том числе:
|  | Оплата труда рабочих |  |  | 10: 85597.7; 12: 6830696.46 | [23 empty] | Оплата труда рабочих
|  | Эксплуатация машин |  |  | 10: 15196.93; 12: 318679.61 | [23 empty] | Эксплуатация машин
|  | в том числе оплата труда машинистов (Отм) |  |  | 10: 1620.05; 12: 129279.98 | [23 empty] | в том числе оплата труда машинистов (Отм)
|  | Материалы |  |  | 10: 159211.26; 12: 2665196.59 | [23 empty] | Материалы
|  | Строительные работы |  |  | 10: 130.05; 12: 7126.98 | [23 empty] | Строительные работы
|  | в том числе: | [34 empty] | в том числе:
|  | оплата труда |  |  | 10: 30.14; 12: 2405.17 | [23 empty] | оплата труда
|  | эксплуатация машин и механизмов |  |  | 10: 27.38; 12: 574.15 | [23 empty] | эксплуатация машин и механизмов
|  | в том числе оплата труда машинистов (ОТм) |  |  | 10: 0.05; 12: 3.99 | [23 empty] | в том числе оплата труда машинистов (ОТм)
|  | материалы |  |  | 10: 26.02; 12: 435.57 | [23 empty] | материалы
|  | накладные расходы |  |  | 10: 28.1; 12: 2242.73 | [23 empty] | накладные расходы
|  | сметная прибыль |  |  | 10: 18.41; 12: 1469.36 | [23 empty] | сметная прибыль
|  | Монтажные работы |  |  | 10: 386704.09; 12: 19928338.55 | [23 empty] | Монтажные работы
|  | в том числе: | [34 empty] | в том числе:
|  | оплата труда |  |  | 10: 85567.56; 12: 6828291.29 | [23 empty] | оплата труда
|  | эксплуатация машин и механизмов |  |  | 10: 15169.55; 12: 318105.46 | [23 empty] | эксплуатация машин и механизмов
|  | в том числе оплата труда машинистов (ОТм) |  |  | 10: 1620; 12: 129275.99 | [23 empty] | в том числе оплата труда машинистов (ОТм)
|  | материалы |  |  | 10: 159185.24; 12: 2664761.02 | [23 empty] | материалы
|  | накладные расходы |  |  | 10: 83443.94; 12: 6658826.18 | [23 empty] | накладные расходы
|  | сметная прибыль |  |  | 10: 43337.8; 12: 3458354.6 | [23 empty] | сметная прибыль
|  | Оборудование |  |  | 10: 3687880.62; 12: 24118739.2 | [23 empty] | Оборудование
|  | Итого ФОТ (справочно) |  |  | 10: 87217.75; 12: 6959976.44 | [23 empty] | Итого ФОТ (справочно)
|  | Итого накладные расходы (справочно) |  |  | 10: 83472.04; 12: 6661068.91 | [23 empty] | Итого накладные расходы (справочно)
|  | Итого сметная прибыль (справочно) |  |  | 10: 43356.21; 12: 3459823.96 | [23 empty] | Итого сметная прибыль (справочно)
|  | ВСЕГО по смете |  |  | 10: 4074714.76; 12: 44054204.73 | [24 empty] | ВСЕГО по смете
|  | в том числе: | [34 empty] | в том числе:
|  | материальные ресурсы, отсутствующие в ФРСН |  |  | 10: 137631.83; 12: 2303956.94 | [23 empty] | материальные ресурсы, отсутствующие в ФРСН
|  | оборудование, отсутствующее в ФРСН |  |  | 10: 3687880.62; 12: 24118739.2 | [23 empty] | оборудование, отсутствующее в ФРСН
| Составил: |  |  |  | 6: (Ведущий инженер-сметчик Тутубалина Е.В.) | [25 empty] | (Ведущий инженер-сметчик Тутубалина Е.В.)
[должность, подпись (инициалы, фамилия)]
Проверил:
[должность, подпись (инициалы, фамилия)]
¹ Зарегистрирован Министерством юстиции Российской Федерации 10 сентября 2019 г., регистрационный № 55869), с изменениями, внесенными приказом Министерства строительства и жилищно-коммунального хозяйства Российской Федерации от 20 февраля 2021 г. № 79/пр (зарегистрирован Министерством юстиции Российской Федерации 9 августа 2021 г., регистрационный № 64577)
² Под прочими затратами понимаются затраты, учитываемые в соответствии с пунктом 184 Методики.
³ Под прочими работами понимаются затраты, учитываемые в соответствии с пунктами 122-128 Методики.

## 09-01-01 ПНР ТЭЦ-3 - ЛСР
23-041-УТРЛ-3-РД.Б3.ПНР
Приложение № 2
Утверждено приказом Минстроя РФ № 421 от 4 августа 2020 г. в редакции приказа № 557 от 7 июля 2022 г.
Наименование программного продукта | [5 empty] | ГРАНД-Смета, версия 2024.2
Наименование редакции сметных нормативов | [5 empty] | Приказ Минстроя России от 26.12.2019 № 876/пр; Приказ Минстроя России от 04.08.2020 № 421/пр; Приказ Минстроя России от 21.12.2020 № 812/пр; Приказ Минстроя России от 11.12.2020 № 774/пр | [9 empty] | Приказ Минстроя России от 26.12.2019 № 876/пр; Приказ Минстроя России от 04.08.2020 № 421/пр; Приказ Минстроя России от 21.12.2020 № 812/пр; Приказ Минстроя России от 11.12.2020 № 774/пр
Реквизиты приказа Минстроя России об утверждении дополнений и изменений к сметным нормативам | [5 empty] | Приказ Минстроя России от 30 марта 2020 г. № 172/пр, Приказ Минстроя России от 01 июня 2020 г. № 294/пр, Приказ Минстроя России от 30 июня 2020 г. № 352/пр, Приказ Минстроя России от 20 октября 2020 г. № 636/пр, Приказ Минстроя России от 09 февраля 2021 г. № 51/пр, Приказ Минстроя России от 24 мая 2021 г. № 321/пр, Приказ Минстроя России от 24 июня 2021 г. № 408/пр, Приказ Минстроя России от 14 октября 2021 г. № 746/пр, Приказ Минстроя России от 20 декабря 2021 г. № 962/пр; Приказ Минстроя России от 07.07.2022 № 557/пр; Приказ Минстроя России от 02.09.2021 № 636/пр, Приказ Минстроя России от 26.07.2022 № 611/пр; Приказ Минстроя России от 22.04.2022 № 317/пр | [7 empty] | Реквизиты приказа Минстроя России об утверждении дополнений и изменений к сметным нормативам | Приказ Минстроя России от 30 марта 2020 г. № 172/пр, Приказ Минстроя России от 01 июня 2020 г. № 294/пр, Приказ Минстроя России от 30 июня 2020 г. № 352/пр, Приказ Минстроя России от 20 октября 2020 г. № 636/пр, Приказ Минстроя России от 09 февраля 2021 г. № 51/пр, Приказ Минстроя России от 24 мая 2021 г. № 321/пр, Приказ Минстроя России от 24 июня 2021 г. № 408/пр, Приказ Минстроя России от 14 октября 2021 г. № 746/пр, Приказ Минстроя России от 20 декабря 2021 г. № 962/пр; Приказ Минстроя России от 07.07.2022 № 557/пр; Приказ Минстроя России от 02.09.2021 № 636/пр, Приказ Минстроя России от 26.07.2022 № 611/пр; Приказ Минстроя России от 22.04.2022 № 317/пр |  | Приказ Минстроя России от 30 марта 2020 г. № 172/пр, Приказ Минстроя России от 01 июня 2020 г. № 294/пр, Приказ Минстроя России от 30 июня 2020 г. № 352/пр, Приказ Минстроя России от 20 октября 2020 г. № 636/пр, Приказ Минстроя России от 09 февраля 2021 г. № 51/пр, Приказ Минстроя России от 24 мая 2021 г. № 321/пр, Приказ Минстроя России от 24 июня 2021 г. № 408/пр, Приказ Минстроя России от 14 октября 2021 г. № 746/пр, Приказ Минстроя России от 20 декабря 2021 г. № 962/пр; Приказ Минстроя России от 07.07.2022 № 557/пр; Приказ Минстроя России от 02.09.2021 № 636/пр, Приказ Минстроя России от 26.07.2022 № 611/пр; Приказ Минстроя России от 22.04.2022 № 317/пр
Реквизиты письма Минстроя России об индексах изменения сметной стоимости строительства, включаемые в федеральный реестр сметных нормативов и размещаемые в федеральной государственной информационной системе ценообразования в строительстве, подготовленного в соответствии пунктом 85 Методики расчета индексов изменения сметной стоимости строительства, утвержденной приказом Министерства строительства и жилищно-коммунального хозяйства Российской Федерации от 5 июня 2019 г. № 326/пр¹ | [13 empty] | Реквизиты письма Минстроя России об индексах изменения сметной стоимости строительства, включаемые в федеральный реестр сметных нормативов и размещаемые в федеральной государственной информационной системе ценообразования в строительстве, подготовленного в соответствии пунктом 85 Методики расчета индексов изменения сметной стоимости строительства, утвержденной приказом Министерства строительства и жилищно-коммунального хозяйства Российской Федерации от 5 июня 2019 г. № 326/пр¹
Реквизиты нормативного правового акта об утверждении оплаты труда, утверждаемый в соответствии с пунктом 22(1) Правилами мониторинга цен, утвержденными постановлением Правительства Российской Федерации от 23 декабря 2016 г. № 1452 | [13 empty] | Реквизиты нормативного правового акта об утверждении оплаты труда, утверждаемый в соответствии с пунктом 22(1) Правилами мониторинга цен, утвержденными постановлением Правительства Российской Федерации от 23 декабря 2016 г. № 1452
Наименование субъекта Российской Федерации | [5 empty] | 24. Красноярский край | [11 empty] | 24. Красноярский край
Наименование зоны субъекта Российской Федерации | [5 empty] | 3 | [12 empty] | 3
Реновация автоматизированной системы диспетчерского управления норильско-таймырсого энергосистемой | [19 empty] | Реновация автоматизированной системы диспетчерского управления норильско-таймырсого энергосистемой
(наименование стройки)
ТЭЦ-2 | [20 empty] | ТЭЦ-2
(наименование объекта капитального строительства)
ЛОКАЛЬНЫЙ СМЕТНЫЙ РАСЧЕТ (СМЕТА) № 09-01-01
ПНР | [21 empty] | ПНР
(наименование работ и затрат)
Составлен | базисно-индексным | методом
Основание | 23-041-УТРЛ-2-РД.ВОР
(проектная и (или) иная техническая документация)
Составлен(а) в текущем (базисном) уровне цен |  |  | I квартал 2024 года (01.01.2000) | [19 empty] | I квартал 2024 года (01.01.2000)
Сметная стоимость |  | 51523.94 | (645,66) | тыс.руб.
в том числе:
| строительных работ | 0 | (0) | тыс.руб. |  | Средства на оплату труда рабочих |  |  |  |  | 24076.61 | (301,71) | тыс.руб.
| монтажных работ | 0 | (0) | тыс.руб. |  | Нормативные затраты труда рабочих |  |  |  |  | 20594.69 |  | чел.час.
| оборудования | 0 | (0) | тыс.руб. |  | Нормативные затраты труда машинистов | [6 empty] | чел.час.
| прочих затрат | 51523.94 | (645,66) | тыс.руб.
№ п/п | Обоснование | Наименование работ и затрат |  |  | Единица измерения | Количество |  |  | Сметная стоимость в базисном уровне цен (в текущем уровне цен (гр. 8) для ресурсов, отсутствующих в ФРСН), руб. |  |  | Индексы | Сметная стоимость в текущем уровне цен, руб.
[6 empty] | на единицу | коэффициенты | всего с учетом коэффициентов | на единицу | коэффициенты | всего
1 | 2 | 3 |  |  | 4 | 5 | 6 | 7 | 8 | 9 | 10 | 11 | 12
Раздел 1. Пусконаладочные работы | [23 empty] | Раздел 1. Пусконаладочные работы
1 | ФЕРп01-06-021-01 | Схема разводки трехпроводной системы с количеством панелей (шкафов, ячеек): до 2 |  |  | 4: схема; 5: 5; 6: 1; 7: 5 | [11 empty] | Схема разводки трехпроводной системы с количеством панелей (шкафов, ячеек): до 2
| Приказ от 07.07.2022 № 557/пр прил.8 табл.4 п.4 | Производство работ осуществляется в действующих электроустановках (в трансформаторных и распределительных подстанциях, в электропомещениях (щитовые, пультовые, подстанции, реакторные, РУ и пункты, кабельные шахты, тоннели и каналы, кабельные полуэтажи) с действующим электрооборудованием или кабельными линиями под напряжением), с оформлением при этом наряда-допуска или распоряжения ОЗП=1,3; ЭМ=1,3 к расх.; ЗПМ=1,3; ТЗ=1,3; ТЗМ=1,3 | [23 empty] | Производство работ осуществляется в действующих электроустановках (в трансформаторных и распределительных подстанциях, в электропомещениях (щитовые, пультовые, подстанции, реакторные, РУ и пункты, кабельные шахты, тоннели и каналы, кабельные полуэтажи) с действующим электрооборудованием или кабельными линиями под напряжением), с оформлением при этом наряда-допуска или распоряжения ОЗП=1,3; ЭМ=1,3 к расх.; ЗПМ=1,3; ТЗ=1,3; ТЗМ=1,3
| 1 | ОТ |  |  | 8: 33.01; 9: 1.3; 10: 214.57; 11: 79.8; 12: 17122.69 | [13 empty] | ОТ
|  | ЗТ |  |  | 4: чел.-ч; 5: 2.88; 6: 1.3; 7: 18.72 | [14 empty] | ЗТ
|  | Итого по расценке |  |  | 8: 33.01; 10: 214.57; 12: 17122.69 | [15 empty] | Итого по расценке
|  | ФОТ |  |  | 10: 214.57; 12: 17122.69 | [14 empty] | ФОТ
| Пр/812-083.0-2 | НР Пусконаладочные работы: 'вхолостую' - 80%, 'под нагрузкой' - 20% |  |  | 4: %; 5: 78; 7: 78; 10: 167.36; 12: 13355.7 | [14 empty] | НР Пусконаладочные работы: 'вхолостую' - 80%, 'под нагрузкой' - 20%
| Пр/774-083.0 | СП Пусконаладочные работы: 'вхолостую' - 80%, 'под нагрузкой' - 20% |  |  | 4: %; 5: 36; 7: 36; 10: 77.25; 12: 6164.17 | [14 empty] | СП Пусконаладочные работы: 'вхолостую' - 80%, 'под нагрузкой' - 20%
|  | Всего по позиции |  |  | 10: 459.18; 12: 36642.56 | [16 empty] | Всего по позиции
2 | ФЕРп01-11-011-01 | Проверка наличия цепи между заземлителями и заземленными элементами |  |  | 4: 100 измерений; 5: 0.1; 6: 1; 7: 0.1 | [11 empty] | Проверка наличия цепи между заземлителями и заземленными элементами
| Приказ от 07.07.2022 № 557/пр прил.8 табл.4 п.4 | Производство работ осуществляется в действующих электроустановках (в трансформаторных и распределительных подстанциях, в электропомещениях (щитовые, пультовые, подстанции, реакторные, РУ и пункты, кабельные шахты, тоннели и каналы, кабельные полуэтажи) с действующим электрооборудованием или кабельными линиями под напряжением), с оформлением при этом наряда-допуска или распоряжения ОЗП=1,3; ЭМ=1,3 к расх.; ЗПМ=1,3; ТЗ=1,3; ТЗМ=1,3 | [23 empty] | Производство работ осуществляется в действующих электроустановках (в трансформаторных и распределительных подстанциях, в электропомещениях (щитовые, пультовые, подстанции, реакторные, РУ и пункты, кабельные шахты, тоннели и каналы, кабельные полуэтажи) с действующим электрооборудованием или кабельными линиями под напряжением), с оформлением при этом наряда-допуска или распоряжения ОЗП=1,3; ЭМ=1,3 к расх.; ЗПМ=1,3; ТЗ=1,3; ТЗМ=1,3
| 1 | ОТ |  |  | 8: 165.95; 9: 1.3; 10: 21.57; 11: 79.8; 12: 1721.29 | [13 empty] | ОТ
|  | ЗТ |  |  | 4: чел.-ч; 5: 12.96; 6: 1.3; 7: 1.6848 | [14 empty] | ЗТ
|  | Итого по расценке |  |  | 8: 165.95; 10: 21.57; 12: 1721.29 | [15 empty] | Итого по расценке
|  | ФОТ |  |  | 10: 21.57; 12: 1721.29 | [14 empty] | ФОТ
| Пр/812-083.0-2 | НР Пусконаладочные работы: 'вхолостую' - 80%, 'под нагрузкой' - 20% |  |  | 4: %; 5: 78; 7: 78; 10: 16.82; 12: 1342.61 | [14 empty] | НР Пусконаладочные работы: 'вхолостую' - 80%, 'под нагрузкой' - 20%
| Пр/774-083.0 | СП Пусконаладочные работы: 'вхолостую' - 80%, 'под нагрузкой' - 20% |  |  | 4: %; 5: 36; 7: 36; 10: 7.77; 12: 619.66 | [14 empty] | СП Пусконаладочные работы: 'вхолостую' - 80%, 'под нагрузкой' - 20%
|  | Всего по позиции |  |  | 10: 46.16; 12: 3683.56 | [16 empty] | Всего по позиции
3 | ФЕРп01-09-010-01 | Функциональная группа управления релейно-контакторная с общим числом внешних блокировочных связей: до 3 |  |  | 4: шт; 5: 40; 6: 1; 7: 40 | [11 empty] | Функциональная группа управления релейно-контакторная с общим числом внешних блокировочных связей: до 3
| Приказ от 07.07.2022 № 557/пр прил.8 табл.4 п.4 | Производство работ осуществляется в действующих электроустановках (в трансформаторных и распределительных подстанциях, в электропомещениях (щитовые, пультовые, подстанции, реакторные, РУ и пункты, кабельные шахты, тоннели и каналы, кабельные полуэтажи) с действующим электрооборудованием или кабельными линиями под напряжением), с оформлением при этом наряда-допуска или распоряжения ОЗП=1,3; ЭМ=1,3 к расх.; ЗПМ=1,3; ТЗ=1,3; ТЗМ=1,3 | [23 empty] | Производство работ осуществляется в действующих электроустановках (в трансформаторных и распределительных подстанциях, в электропомещениях (щитовые, пультовые, подстанции, реакторные, РУ и пункты, кабельные шахты, тоннели и каналы, кабельные полуэтажи) с действующим электрооборудованием или кабельными линиями под напряжением), с оформлением при этом наряда-допуска или распоряжения ОЗП=1,3; ЭМ=1,3 к расх.; ЗПМ=1,3; ТЗ=1,3; ТЗМ=1,3
| 1 | ОТ |  |  | 8: 53.29; 9: 1.3; 10: 2771.08; 11: 79.8; 12: 221132.18 | [13 empty] | ОТ
|  | ЗТ |  |  | 4: чел.-ч; 5: 4.5; 6: 1.3; 7: 234 | [14 empty] | ЗТ
|  | Итого по расценке |  |  | 8: 53.29; 10: 2771.08; 12: 221132.18 | [15 empty] | Итого по расценке
|  | ФОТ |  |  | 10: 2771.08; 12: 221132.18 | [14 empty] | ФОТ
| Пр/812-083.0-2 | НР Пусконаладочные работы: 'вхолостую' - 80%, 'под нагрузкой' - 20% |  |  | 4: %; 5: 78; 7: 78; 10: 2161.44; 12: 172483.1 | [14 empty] | НР Пусконаладочные работы: 'вхолостую' - 80%, 'под нагрузкой' - 20%
| Пр/774-083.0 | СП Пусконаладочные работы: 'вхолостую' - 80%, 'под нагрузкой' - 20% |  |  | 4: %; 5: 36; 7: 36; 10: 997.59; 12: 79607.58 | [14 empty] | СП Пусконаладочные работы: 'вхолостую' - 80%, 'под нагрузкой' - 20%
|  | Всего по позиции |  |  | 10: 5930.11; 12: 473222.86 | [16 empty] | Всего по позиции
4 | ФЕРп01-09-001-01 | Датчик контактный механический с числом цепей управления: до 2 (Концевой вылючатель) |  |  | 4: шт; 5: 6; 6: 1; 7: 6 | [11 empty] | Датчик контактный механический с числом цепей управления: до 2 (Концевой вылючатель)
| Приказ от 07.07.2022 № 557/пр прил.8 табл.4 п.4 | Производство работ осуществляется в действующих электроустановках (в трансформаторных и распределительных подстанциях, в электропомещениях (щитовые, пультовые, подстанции, реакторные, РУ и пункты, кабельные шахты, тоннели и каналы, кабельные полуэтажи) с действующим электрооборудованием или кабельными линиями под напряжением), с оформлением при этом наряда-допуска или распоряжения ОЗП=1,3; ЭМ=1,3 к расх.; ЗПМ=1,3; ТЗ=1,3; ТЗМ=1,3 | [23 empty] | Производство работ осуществляется в действующих электроустановках (в трансформаторных и распределительных подстанциях, в электропомещениях (щитовые, пультовые, подстанции, реакторные, РУ и пункты, кабельные шахты, тоннели и каналы, кабельные полуэтажи) с действующим электрооборудованием или кабельными линиями под напряжением), с оформлением при этом наряда-допуска или распоряжения ОЗП=1,3; ЭМ=1,3 к расх.; ЗПМ=1,3; ТЗ=1,3; ТЗМ=1,3
| 1 | ОТ |  |  | 8: 21.69; 9: 1.3; 10: 169.18; 11: 79.8; 12: 13500.56 | [13 empty] | ОТ
|  | ЗТ |  |  | 4: чел.-ч; 5: 1.62; 6: 1.3; 7: 12.636 | [14 empty] | ЗТ
|  | Итого по расценке |  |  | 8: 21.69; 10: 169.18; 12: 13500.56 | [15 empty] | Итого по расценке
|  | ФОТ |  |  | 10: 169.18; 12: 13500.56 | [14 empty] | ФОТ
| Пр/812-083.0-2 | НР Пусконаладочные работы: 'вхолостую' - 80%, 'под нагрузкой' - 20% |  |  | 4: %; 5: 78; 7: 78; 10: 131.96; 12: 10530.44 | [14 empty] | НР Пусконаладочные работы: 'вхолостую' - 80%, 'под нагрузкой' - 20%
| Пр/774-083.0 | СП Пусконаладочные работы: 'вхолостую' - 80%, 'под нагрузкой' - 20% |  |  | 4: %; 5: 36; 7: 36; 10: 60.9; 12: 4860.2 | [14 empty] | СП Пусконаладочные работы: 'вхолостую' - 80%, 'под нагрузкой' - 20%
|  | Всего по позиции |  |  | 10: 362.04; 12: 28891.2 | [16 empty] | Всего по позиции
5 | ФЕРп01-03-002-04 | Выключатель трехполюсный напряжением до 1 кВ с: электромагнитным, тепловым или комбинированным расцепителем, номинальный ток до 50 А (1.1.27.ОП При проверке двухполюсного автоматического выключателя ОЗП=0,8; ТЗ=0,8) |  |  | 4: шт; 5: 59; 6: 1; 7: 59 | [11 empty] | Выключатель трехполюсный напряжением до 1 кВ с: электромагнитным, тепловым или комбинированным расцепителем, номинальный ток до 50 А (1.1.27.ОП При проверке двухполюсного автоматического выключателя ОЗП=0,8; ТЗ=0,8)
|  | 1.1.27.ОП При проверке двухполюсного автоматического выключателя ОЗП=0,8 ОЗП=0,8; ТЗ=0,8 | [23 empty] | 1.1.27.ОП При проверке двухполюсного автоматического выключателя ОЗП=0,8 ОЗП=0,8; ТЗ=0,8
| Приказ от 07.07.2022 № 557/пр прил.8 табл.4 п.4 | Производство работ осуществляется в действующих электроустановках (в трансформаторных и распределительных подстанциях, в электропомещениях (щитовые, пультовые, подстанции, реакторные, РУ и пункты, кабельные шахты, тоннели и каналы, кабельные полуэтажи) с действующим электрооборудованием или кабельными линиями под напряжением), с оформлением при этом наряда-допуска или распоряжения ОЗП=1,3; ЭМ=1,3 к расх.; ЗПМ=1,3; ТЗ=1,3; ТЗМ=1,3 | [23 empty] | Производство работ осуществляется в действующих электроустановках (в трансформаторных и распределительных подстанциях, в электропомещениях (щитовые, пультовые, подстанции, реакторные, РУ и пункты, кабельные шахты, тоннели и каналы, кабельные полуэтажи) с действующим электрооборудованием или кабельными линиями под напряжением), с оформлением при этом наряда-допуска или распоряжения ОЗП=1,3; ЭМ=1,3 к расх.; ЗПМ=1,3; ТЗ=1,3; ТЗМ=1,3
| 1 | ОТ |  |  | 8: 16.91; 9: 1.04; 10: 1037.6; 11: 79.8; 12: 82800.48 | [13 empty] | ОТ
|  | ЗТ |  |  | 4: чел.-ч; 5: 1.8; 6: 1.04; 7: 110.448 | [14 empty] | ЗТ
|  | Итого по расценке |  |  | 8: 16.91; 10: 1037.6; 12: 82800.48 | [15 empty] | Итого по расценке
|  | ФОТ |  |  | 10: 1037.6; 12: 82800.48 | [14 empty] | ФОТ
| Пр/812-083.0-2 | НР Пусконаладочные работы: 'вхолостую' - 80%, 'под нагрузкой' - 20% |  |  | 4: %; 5: 78; 7: 78; 10: 809.33; 12: 64584.37 | [14 empty] | НР Пусконаладочные работы: 'вхолостую' - 80%, 'под нагрузкой' - 20%
| Пр/774-083.0 | СП Пусконаладочные работы: 'вхолостую' - 80%, 'под нагрузкой' - 20% |  |  | 4: %; 5: 36; 7: 36; 10: 373.54; 12: 29808.17 | [14 empty] | СП Пусконаладочные работы: 'вхолостую' - 80%, 'под нагрузкой' - 20%
|  | Всего по позиции |  |  | 10: 2220.47; 12: 177193.02 | [16 empty] | Всего по позиции
6 | ФЕРп01-11-027-02 | Измерение токов утечки: ограничителя напряжения |  |  | 4: измерение; 5: 5; 6: 1; 7: 5 | [11 empty] | Измерение токов утечки: ограничителя напряжения
| Приказ от 07.07.2022 № 557/пр прил.8 табл.4 п.4 | Производство работ осуществляется в действующих электроустановках (в трансформаторных и распределительных подстанциях, в электропомещениях (щитовые, пультовые, подстанции, реакторные, РУ и пункты, кабельные шахты, тоннели и каналы, кабельные полуэтажи) с действующим электрооборудованием или кабельными линиями под напряжением), с оформлением при этом наряда-допуска или распоряжения ОЗП=1,3; ЭМ=1,3 к расх.; ЗПМ=1,3; ТЗ=1,3; ТЗМ=1,3 | [23 empty] | Производство работ осуществляется в действующих электроустановках (в трансформаторных и распределительных подстанциях, в электропомещениях (щитовые, пультовые, подстанции, реакторные, РУ и пункты, кабельные шахты, тоннели и каналы, кабельные полуэтажи) с действующим электрооборудованием или кабельными линиями под напряжением), с оформлением при этом наряда-допуска или распоряжения ОЗП=1,3; ЭМ=1,3 к расх.; ЗПМ=1,3; ТЗ=1,3; ТЗМ=1,3
| 1 | ОТ |  |  | 8: 23.05; 9: 1.3; 10: 149.83; 11: 79.8; 12: 11956.43 | [13 empty] | ОТ
|  | ЗТ |  |  | 4: чел.-ч; 5: 1.8; 6: 1.3; 7: 11.7 | [14 empty] | ЗТ
|  | Итого по расценке |  |  | 8: 23.05; 10: 149.83; 12: 11956.43 | [15 empty] | Итого по расценке
|  | ФОТ |  |  | 10: 149.83; 12: 11956.43 | [14 empty] | ФОТ
| Пр/812-083.0-2 | НР Пусконаладочные работы: 'вхолостую' - 80%, 'под нагрузкой' - 20% |  |  | 4: %; 5: 78; 7: 78; 10: 116.87; 12: 9326.02 | [14 empty] | НР Пусконаладочные работы: 'вхолостую' - 80%, 'под нагрузкой' - 20%
| Пр/774-083.0 | СП Пусконаладочные работы: 'вхолостую' - 80%, 'под нагрузкой' - 20% |  |  | 4: %; 5: 36; 7: 36; 10: 53.94; 12: 4304.31 | [14 empty] | СП Пусконаладочные работы: 'вхолостую' - 80%, 'под нагрузкой' - 20%
|  | Всего по позиции |  |  | 10: 320.64; 12: 25586.76 | [16 empty] | Всего по позиции
7 | ФЕРп01-11-028-01 | Измерение сопротивления изоляции (на линию) мегаомметром кабельных и других линий напряжением до 1 кВ, предназначенных для передачи электроэнергии к распределительным устройствам, щитам, шкафам, коммутационным аппаратам и электропотребителям |  |  | 4: шт; 5: 511; 6: 1; 7: 511 | [11 empty] | Измерение сопротивления изоляции (на линию) мегаомметром кабельных и других линий напряжением до 1 кВ, предназначенных для передачи электроэнергии к распределительным устройствам, щитам, шкафам, коммутационным аппаратам и электропотребителям
| Приказ от 07.07.2022 № 557/пр прил.8 табл.4 п.4 | Производство работ осуществляется в действующих электроустановках (в трансформаторных и распределительных подстанциях, в электропомещениях (щитовые, пультовые, подстанции, реакторные, РУ и пункты, кабельные шахты, тоннели и каналы, кабельные полуэтажи) с действующим электрооборудованием или кабельными линиями под напряжением), с оформлением при этом наряда-допуска или распоряжения ОЗП=1,3; ЭМ=1,3 к расх.; ЗПМ=1,3; ТЗ=1,3; ТЗМ=1,3 | [23 empty] | Производство работ осуществляется в действующих электроустановках (в трансформаторных и распределительных подстанциях, в электропомещениях (щитовые, пультовые, подстанции, реакторные, РУ и пункты, кабельные шахты, тоннели и каналы, кабельные полуэтажи) с действующим электрооборудованием или кабельными линиями под напряжением), с оформлением при этом наряда-допуска или распоряжения ОЗП=1,3; ЭМ=1,3 к расх.; ЗПМ=1,3; ТЗ=1,3; ТЗМ=1,3
| 1 | ОТ |  |  | 8: 4.1; 9: 1.3; 10: 2723.63; 11: 79.8; 12: 217345.67 | [13 empty] | ОТ
|  | ЗТ |  |  | 4: чел.-ч; 5: 0.32; 6: 1.3; 7: 212.576 | [14 empty] | ЗТ
|  | Итого по расценке |  |  | 8: 4.1; 10: 2723.63; 12: 217345.67 | [15 empty] | Итого по расценке
|  | ФОТ |  |  | 10: 2723.63; 12: 217345.67 | [14 empty] | ФОТ
| Пр/812-083.0-2 | НР Пусконаладочные работы: 'вхолостую' - 80%, 'под нагрузкой' - 20% |  |  | 4: %; 5: 78; 7: 78; 10: 2124.43; 12: 169529.62 | [14 empty] | НР Пусконаладочные работы: 'вхолостую' - 80%, 'под нагрузкой' - 20%
| Пр/774-083.0 | СП Пусконаладочные работы: 'вхолостую' - 80%, 'под нагрузкой' - 20% |  |  | 4: %; 5: 36; 7: 36; 10: 980.51; 12: 78244.44 | [14 empty] | СП Пусконаладочные работы: 'вхолостую' - 80%, 'под нагрузкой' - 20%
|  | Всего по позиции |  |  | 10: 5828.57; 12: 465119.73 | [16 empty] | Всего по позиции
8 | ФЕРп01-12-027-07 | Испытание кабеля силового длиной до 500 м напряжением до 1 кВ |  |  | 4: испытание; 5: 55; 6: 1; 7: 55 | [11 empty] | Испытание кабеля силового длиной до 500 м напряжением до 1 кВ
| Приказ от 07.07.2022 № 557/пр прил.8 табл.4 п.4 | Производство работ осуществляется в действующих электроустановках (в трансформаторных и распределительных подстанциях, в электропомещениях (щитовые, пультовые, подстанции, реакторные, РУ и пункты, кабельные шахты, тоннели и каналы, кабельные полуэтажи) с действующим электрооборудованием или кабельными линиями под напряжением), с оформлением при этом наряда-допуска или распоряжения ОЗП=1,3; ЭМ=1,3 к расх.; ЗПМ=1,3; ТЗ=1,3; ТЗМ=1,3 | [23 empty] | Производство работ осуществляется в действующих электроустановках (в трансформаторных и распределительных подстанциях, в электропомещениях (щитовые, пультовые, подстанции, реакторные, РУ и пункты, кабельные шахты, тоннели и каналы, кабельные полуэтажи) с действующим электрооборудованием или кабельными линиями под напряжением), с оформлением при этом наряда-допуска или распоряжения ОЗП=1,3; ЭМ=1,3 к расх.; ЗПМ=1,3; ТЗ=1,3; ТЗМ=1,3
| 1 | ОТ |  |  | 8: 27.86; 9: 1.3; 10: 1991.99; 11: 79.8; 12: 158960.8 | [13 empty] | ОТ
|  | ЗТ |  |  | 4: чел.-ч; 5: 2.43; 6: 1.3; 7: 173.745 | [14 empty] | ЗТ
|  | Итого по расценке |  |  | 8: 27.86; 10: 1991.99; 12: 158960.8 | [15 empty] | Итого по расценке
|  | ФОТ |  |  | 10: 1991.99; 12: 158960.8 | [14 empty] | ФОТ
| Пр/812-083.0-2 | НР Пусконаладочные работы: 'вхолостую' - 80%, 'под нагрузкой' - 20% |  |  | 4: %; 5: 78; 7: 78; 10: 1553.75; 12: 123989.42 | [14 empty] | НР Пусконаладочные работы: 'вхолостую' - 80%, 'под нагрузкой' - 20%
| Пр/774-083.0 | СП Пусконаладочные работы: 'вхолостую' - 80%, 'под нагрузкой' - 20% |  |  | 4: %; 5: 36; 7: 36; 10: 717.12; 12: 57225.89 | [14 empty] | СП Пусконаладочные работы: 'вхолостую' - 80%, 'под нагрузкой' - 20%
|  | Всего по позиции |  |  | 10: 4262.86; 12: 340176.11 | [16 empty] | Всего по позиции
9 | ФЕРп01-11-013-01 | Замер полного сопротивления цепи "фаза-нуль" |  |  | 4: шт; 5: 17; 6: 1; 7: 17 | [11 empty] | Замер полного сопротивления цепи "фаза-нуль"
| Приказ от 07.07.2022 № 557/пр прил.8 табл.4 п.4 | Производство работ осуществляется в действующих электроустановках (в трансформаторных и распределительных подстанциях, в электропомещениях (щитовые, пультовые, подстанции, реакторные, РУ и пункты, кабельные шахты, тоннели и каналы, кабельные полуэтажи) с действующим электрооборудованием или кабельными линиями под напряжением), с оформлением при этом наряда-допуска или распоряжения ОЗП=1,3; ЭМ=1,3 к расх.; ЗПМ=1,3; ТЗ=1,3; ТЗМ=1,3 | [23 empty] | Производство работ осуществляется в действующих электроустановках (в трансформаторных и распределительных подстанциях, в электропомещениях (щитовые, пультовые, подстанции, реакторные, РУ и пункты, кабельные шахты, тоннели и каналы, кабельные полуэтажи) с действующим электрооборудованием или кабельными линиями под напряжением), с оформлением при этом наряда-допуска или распоряжения ОЗП=1,3; ЭМ=1,3 к расх.; ЗПМ=1,3; ТЗ=1,3; ТЗМ=1,3
| 1 | ОТ |  |  | 8: 12.81; 9: 1.3; 10: 283.1; 11: 79.8; 12: 22591.38 | [13 empty] | ОТ
|  | ЗТ |  |  | 4: чел.-ч; 5: 1; 6: 1.3; 7: 22.1 | [14 empty] | ЗТ
|  | Итого по расценке |  |  | 8: 12.81; 10: 283.1; 12: 22591.38 | [15 empty] | Итого по расценке
|  | ФОТ |  |  | 10: 283.1; 12: 22591.38 | [14 empty] | ФОТ
| Пр/812-083.0-2 | НР Пусконаладочные работы: 'вхолостую' - 80%, 'под нагрузкой' - 20% |  |  | 4: %; 5: 78; 7: 78; 10: 220.82; 12: 17621.28 | [14 empty] | НР Пусконаладочные работы: 'вхолостую' - 80%, 'под нагрузкой' - 20%
| Пр/774-083.0 | СП Пусконаладочные работы: 'вхолостую' - 80%, 'под нагрузкой' - 20% |  |  | 4: %; 5: 36; 7: 36; 10: 101.92; 12: 8132.9 | [14 empty] | СП Пусконаладочные работы: 'вхолостую' - 80%, 'под нагрузкой' - 20%
|  | Всего по позиции |  |  | 10: 605.84; 12: 48345.56 | [16 empty] | Всего по позиции
10 | ФЕРп01-11-010-01 | Измерение сопротивления растеканию тока: заземлителя |  |  | 4: измерение; 5: 45; 6: 1; 7: 45 | [11 empty] | Измерение сопротивления растеканию тока: заземлителя
| Приказ от 07.07.2022 № 557/пр прил.8 табл.4 п.4 | Производство работ осуществляется в действующих электроустановках (в трансформаторных и распределительных подстанциях, в электропомещениях (щитовые, пультовые, подстанции, реакторные, РУ и пункты, кабельные шахты, тоннели и каналы, кабельные полуэтажи) с действующим электрооборудованием или кабельными линиями под напряжением), с оформлением при этом наряда-допуска или распоряжения ОЗП=1,3; ЭМ=1,3 к расх.; ЗПМ=1,3; ТЗ=1,3; ТЗМ=1,3 | [23 empty] | Производство работ осуществляется в действующих электроустановках (в трансформаторных и распределительных подстанциях, в электропомещениях (щитовые, пультовые, подстанции, реакторные, РУ и пункты, кабельные шахты, тоннели и каналы, кабельные полуэтажи) с действующим электрооборудованием или кабельными линиями под напряжением), с оформлением при этом наряда-допуска или распоряжения ОЗП=1,3; ЭМ=1,3 к расх.; ЗПМ=1,3; ТЗ=1,3; ТЗМ=1,3
| 1 | ОТ |  |  | 8: 12.81; 9: 1.3; 10: 749.39; 11: 79.8; 12: 59801.32 | [13 empty] | ОТ
|  | ЗТ |  |  | 4: чел.-ч; 5: 1; 6: 1.3; 7: 58.5 | [14 empty] | ЗТ
|  | Итого по расценке |  |  | 8: 12.81; 10: 749.39; 12: 59801.32 | [15 empty] | Итого по расценке
|  | ФОТ |  |  | 10: 749.39; 12: 59801.32 | [14 empty] | ФОТ
| Пр/812-083.0-2 | НР Пусконаладочные работы: 'вхолостую' - 80%, 'под нагрузкой' - 20% |  |  | 4: %; 5: 78; 7: 78; 10: 584.52; 12: 46645.03 | [14 empty] | НР Пусконаладочные работы: 'вхолостую' - 80%, 'под нагрузкой' - 20%
| Пр/774-083.0 | СП Пусконаладочные работы: 'вхолостую' - 80%, 'под нагрузкой' - 20% |  |  | 4: %; 5: 36; 7: 36; 10: 269.78; 12: 21528.48 | [14 empty] | СП Пусконаладочные работы: 'вхолостую' - 80%, 'под нагрузкой' - 20%
|  | Всего по позиции |  |  | 10: 1603.69; 12: 127974.83 | [16 empty] | Всего по позиции
11 | ФЕРп01-11-011-01 | Проверка наличия цепи между заземлителями и заземленными элементами |  |  | 4: 100 измерений; 5: 0.45; 6: 1; 7: 0.45 | [11 empty] | Проверка наличия цепи между заземлителями и заземленными элементами
| Приказ от 07.07.2022 № 557/пр прил.8 табл.4 п.4 | Производство работ осуществляется в действующих электроустановках (в трансформаторных и распределительных подстанциях, в электропомещениях (щитовые, пультовые, подстанции, реакторные, РУ и пункты, кабельные шахты, тоннели и каналы, кабельные полуэтажи) с действующим электрооборудованием или кабельными линиями под напряжением), с оформлением при этом наряда-допуска или распоряжения ОЗП=1,3; ЭМ=1,3 к расх.; ЗПМ=1,3; ТЗ=1,3; ТЗМ=1,3 | [23 empty] | Производство работ осуществляется в действующих электроустановках (в трансформаторных и распределительных подстанциях, в электропомещениях (щитовые, пультовые, подстанции, реакторные, РУ и пункты, кабельные шахты, тоннели и каналы, кабельные полуэтажи) с действующим электрооборудованием или кабельными линиями под напряжением), с оформлением при этом наряда-допуска или распоряжения ОЗП=1,3; ЭМ=1,3 к расх.; ЗПМ=1,3; ТЗ=1,3; ТЗМ=1,3
| 1 | ОТ |  |  | 8: 165.95; 9: 1.3; 10: 97.08; 11: 79.8; 12: 7746.98 | [13 empty] | ОТ
|  | ЗТ |  |  | 4: чел.-ч; 5: 12.96; 6: 1.3; 7: 7.5816 | [14 empty] | ЗТ
|  | Итого по расценке |  |  | 8: 165.95; 10: 97.08; 12: 7746.98 | [15 empty] | Итого по расценке
|  | ФОТ |  |  | 10: 97.08; 12: 7746.98 | [14 empty] | ФОТ
| Пр/812-083.0-2 | НР Пусконаладочные работы: 'вхолостую' - 80%, 'под нагрузкой' - 20% |  |  | 4: %; 5: 78; 7: 78; 10: 75.72; 12: 6042.64 | [14 empty] | НР Пусконаладочные работы: 'вхолостую' - 80%, 'под нагрузкой' - 20%
| Пр/774-083.0 | СП Пусконаладочные работы: 'вхолостую' - 80%, 'под нагрузкой' - 20% |  |  | 4: %; 5: 36; 7: 36; 10: 34.95; 12: 2788.91 | [14 empty] | СП Пусконаладочные работы: 'вхолостую' - 80%, 'под нагрузкой' - 20%
|  | Всего по позиции |  |  | 10: 207.75; 12: 16578.53 | [16 empty] | Всего по позиции
12 | ФЕРп01-11-026-02 | Снятие, обработка и анализ: векторных диаграмм |  |  | 4: шт; 5: 49; 6: 1; 7: 49 | [11 empty] | Снятие, обработка и анализ: векторных диаграмм
| Приказ от 07.07.2022 № 557/пр прил.8 табл.4 п.4 | Производство работ осуществляется в действующих электроустановках (в трансформаторных и распределительных подстанциях, в электропомещениях (щитовые, пультовые, подстанции, реакторные, РУ и пункты, кабельные шахты, тоннели и каналы, кабельные полуэтажи) с действующим электрооборудованием или кабельными линиями под напряжением), с оформлением при этом наряда-допуска или распоряжения ОЗП=1,3; ЭМ=1,3 к расх.; ЗПМ=1,3; ТЗ=1,3; ТЗМ=1,3 | [23 empty] | Производство работ осуществляется в действующих электроустановках (в трансформаторных и распределительных подстанциях, в электропомещениях (щитовые, пультовые, подстанции, реакторные, РУ и пункты, кабельные шахты, тоннели и каналы, кабельные полуэтажи) с действующим электрооборудованием или кабельными линиями под напряжением), с оформлением при этом наряда-допуска или распоряжения ОЗП=1,3; ЭМ=1,3 к расх.; ЗПМ=1,3; ТЗ=1,3; ТЗМ=1,3
| 1 | ОТ |  |  | 8: 20.75; 9: 1.3; 10: 1321.78; 11: 79.8; 12: 105478.04 | [13 empty] | ОТ
|  | ЗТ |  |  | 4: чел.-ч; 5: 1.62; 6: 1.3; 7: 103.194 | [14 empty] | ЗТ
|  | Итого по расценке |  |  | 8: 20.75; 10: 1321.78; 12: 105478.04 | [15 empty] | Итого по расценке
|  | ФОТ |  |  | 10: 1321.78; 12: 105478.04 | [14 empty] | ФОТ
| Пр/812-083.0-2 | НР Пусконаладочные работы: 'вхолостую' - 80%, 'под нагрузкой' - 20% |  |  | 4: %; 5: 78; 7: 78; 10: 1030.99; 12: 82272.87 | [14 empty] | НР Пусконаладочные работы: 'вхолостую' - 80%, 'под нагрузкой' - 20%
| Пр/774-083.0 | СП Пусконаладочные работы: 'вхолостую' - 80%, 'под нагрузкой' - 20% |  |  | 4: %; 5: 36; 7: 36; 10: 475.84; 12: 37972.09 | [14 empty] | СП Пусконаладочные работы: 'вхолостую' - 80%, 'под нагрузкой' - 20%
|  | Всего по позиции |  |  | 10: 2828.61; 12: 225723 | [16 empty] | Всего по позиции
13 | ФЕРп02-02-001-01 | Инсталляция и базовая настройка общего и специального программного обеспечения | [22 empty] | Инсталляция и базовая настройка общего и специального программного обеспечения | bar: 4 to 7
| Приказ от 07.07.2022 № 557/пр прил.8 табл.4 п.4 | Производство работ осуществляется в действующих электроустановках (в трансформаторных и распределительных подстанциях, в электропомещениях (щитовые, пультовые, подстанции, реакторные, РУ и пункты, кабельные шахты, тоннели и каналы, кабельные полуэтажи) с действующим электрооборудованием или кабельными линиями под напряжением), с оформлением при этом наряда-допуска или распоряжения ОЗП=1,3; ЭМ=1,3 к расх.; ЗПМ=1,3; ТЗ=1,3; ТЗМ=1,3 | [23 empty] | Производство работ осуществляется в действующих электроустановках (в трансформаторных и распределительных подстанциях, в электропомещениях (щитовые, пультовые, подстанции, реакторные, РУ и пункты, кабельные шахты, тоннели и каналы, кабельные полуэтажи) с действующим электрооборудованием или кабельными линиями под напряжением), с оформлением при этом наряда-допуска или распоряжения ОЗП=1,3; ЭМ=1,3 к расх.; ЗПМ=1,3; ТЗ=1,3; ТЗМ=1,3
| 1 | ОТ |  |  | 8: 39.1; 9: 1.3; 10: 50.83; 11: 79.8; 12: 4056.23 | [13 empty] | ОТ
|  | ЗТ |  |  | 4: чел.-ч; 5: 2.49; 6: 1.3; 7: 3.237 | [14 empty] | ЗТ
|  | Итого по расценке |  |  | 8: 39.1; 10: 50.83; 12: 4056.23 | [15 empty] | Итого по расценке
|  | ФОТ |  |  | 10: 50.83; 12: 4056.23 | [14 empty] | ФОТ
| Пр/812-083.0-2 | НР Пусконаладочные работы: 'вхолостую' - 80%, 'под нагрузкой' - 20% |  |  | 4: %; 5: 78; 7: 78; 10: 39.65; 12: 3163.86 | [14 empty] | НР Пусконаладочные работы: 'вхолостую' - 80%, 'под нагрузкой' - 20%
| Пр/774-083.0 | СП Пусконаладочные работы: 'вхолостую' - 80%, 'под нагрузкой' - 20% |  |  | 4: %; 5: 36; 7: 36; 10: 18.3; 12: 1460.24 | [14 empty] | СП Пусконаладочные работы: 'вхолостую' - 80%, 'под нагрузкой' - 20%
|  | Всего по позиции |  |  | 10: 108.78; 12: 8680.33 | [16 empty] | Всего по позиции
14 | ФЕРп01-05-018-01 | Устройство АВР с контролем за частотой, уровнем и другими технологическими параметрами |  |  | 4: шт; 5: 2; 6: 1; 7: 2 | [11 empty] | Устройство АВР с контролем за частотой, уровнем и другими технологическими параметрами
| Приказ от 07.07.2022 № 557/пр прил.8 табл.4 п.4 | Производство работ осуществляется в действующих электроустановках (в трансформаторных и распределительных подстанциях, в электропомещениях (щитовые, пультовые, подстанции, реакторные, РУ и пункты, кабельные шахты, тоннели и каналы, кабельные полуэтажи) с действующим электрооборудованием или кабельными линиями под напряжением), с оформлением при этом наряда-допуска или распоряжения ОЗП=1,3; ЭМ=1,3 к расх.; ЗПМ=1,3; ТЗ=1,3; ТЗМ=1,3 | [23 empty] | Производство работ осуществляется в действующих электроустановках (в трансформаторных и распределительных подстанциях, в электропомещениях (щитовые, пультовые, подстанции, реакторные, РУ и пункты, кабельные шахты, тоннели и каналы, кабельные полуэтажи) с действующим электрооборудованием или кабельными линиями под напряжением), с оформлением при этом наряда-допуска или распоряжения ОЗП=1,3; ЭМ=1,3 к расх.; ЗПМ=1,3; ТЗ=1,3; ТЗМ=1,3
| 1 | ОТ |  |  | 8: 299.7; 9: 1.3; 10: 779.22; 11: 79.8; 12: 62181.76 | [13 empty] | ОТ
|  | ЗТ |  |  | 4: чел.-ч; 5: 23.76; 6: 1.3; 7: 61.776 | [14 empty] | ЗТ
|  | Итого по расценке |  |  | 8: 299.7; 10: 779.22; 12: 62181.76 | [15 empty] | Итого по расценке
|  | ФОТ |  |  | 10: 779.22; 12: 62181.76 | [14 empty] | ФОТ
| Пр/812-083.0-2 | НР Пусконаладочные работы: 'вхолостую' - 80%, 'под нагрузкой' - 20% |  |  | 4: %; 5: 78; 7: 78; 10: 607.79; 12: 48501.77 | [14 empty] | НР Пусконаладочные работы: 'вхолостую' - 80%, 'под нагрузкой' - 20%
| Пр/774-083.0 | СП Пусконаладочные работы: 'вхолостую' - 80%, 'под нагрузкой' - 20% |  |  | 4: %; 5: 36; 7: 36; 10: 280.52; 12: 22385.43 | [14 empty] | СП Пусконаладочные работы: 'вхолостую' - 80%, 'под нагрузкой' - 20%
|  | Всего по позиции |  |  | 10: 1667.53; 12: 133068.96 | [16 empty] | Всего по позиции
15 | ФЕРп01-05-027-04 | Устройство синхронизации: автоматическое (ИСС) |  |  | 4: шт; 5: 2; 6: 1; 7: 2 | [11 empty] | Устройство синхронизации: автоматическое (ИСС)
| Приказ от 07.07.2022 № 557/пр прил.8 табл.4 п.4 | Производство работ осуществляется в действующих электроустановках (в трансформаторных и распределительных подстанциях, в электропомещениях (щитовые, пультовые, подстанции, реакторные, РУ и пункты, кабельные шахты, тоннели и каналы, кабельные полуэтажи) с действующим электрооборудованием или кабельными линиями под напряжением), с оформлением при этом наряда-допуска или распоряжения ОЗП=1,3; ЭМ=1,3 к расх.; ЗПМ=1,3; ТЗ=1,3; ТЗМ=1,3 | [23 empty] | Производство работ осуществляется в действующих электроустановках (в трансформаторных и распределительных подстанциях, в электропомещениях (щитовые, пультовые, подстанции, реакторные, РУ и пункты, кабельные шахты, тоннели и каналы, кабельные полуэтажи) с действующим электрооборудованием или кабельными линиями под напряжением), с оформлением при этом наряда-допуска или распоряжения ОЗП=1,3; ЭМ=1,3 к расх.; ЗПМ=1,3; ТЗ=1,3; ТЗМ=1,3
| 1 | ОТ |  |  | 8: 903.38; 9: 1.3; 10: 2348.79; 11: 79.8; 12: 187433.44 | [13 empty] | ОТ
|  | ЗТ |  |  | 4: чел.-ч; 5: 58.32; 6: 1.3; 7: 151.632 | [14 empty] | ЗТ
|  | Итого по расценке |  |  | 8: 903.38; 10: 2348.79; 12: 187433.44 | [15 empty] | Итого по расценке
|  | ФОТ |  |  | 10: 2348.79; 12: 187433.44 | [14 empty] | ФОТ
| Пр/812-083.0-2 | НР Пусконаладочные работы: 'вхолостую' - 80%, 'под нагрузкой' - 20% |  |  | 4: %; 5: 78; 7: 78; 10: 1832.06; 12: 146198.08 | [14 empty] | НР Пусконаладочные работы: 'вхолостую' - 80%, 'под нагрузкой' - 20%
| Пр/774-083.0 | СП Пусконаладочные работы: 'вхолостую' - 80%, 'под нагрузкой' - 20% |  |  | 4: %; 5: 36; 7: 36; 10: 845.56; 12: 67476.04 | [14 empty] | СП Пусконаладочные работы: 'вхолостую' - 80%, 'под нагрузкой' - 20%
|  | Всего по позиции |  |  | 10: 5026.41; 12: 401107.56 | [16 empty] | Всего по позиции
16 | ФЕРп01-05-019-01 | Устройство защиты от повышения напряжения на линии (ИБП) |  |  | 4: шт; 5: 2; 6: 1; 7: 2 | [11 empty] | Устройство защиты от повышения напряжения на линии (ИБП)
| Приказ от 07.07.2022 № 557/пр прил.8 табл.4 п.4 | Производство работ осуществляется в действующих электроустановках (в трансформаторных и распределительных подстанциях, в электропомещениях (щитовые, пультовые, подстанции, реакторные, РУ и пункты, кабельные шахты, тоннели и каналы, кабельные полуэтажи) с действующим электрооборудованием или кабельными линиями под напряжением), с оформлением при этом наряда-допуска или распоряжения ОЗП=1,3; ЭМ=1,3 к расх.; ЗПМ=1,3; ТЗ=1,3; ТЗМ=1,3 | [23 empty] | Производство работ осуществляется в действующих электроустановках (в трансформаторных и распределительных подстанциях, в электропомещениях (щитовые, пультовые, подстанции, реакторные, РУ и пункты, кабельные шахты, тоннели и каналы, кабельные полуэтажи) с действующим электрооборудованием или кабельными линиями под напряжением), с оформлением при этом наряда-допуска или распоряжения ОЗП=1,3; ЭМ=1,3 к расх.; ЗПМ=1,3; ТЗ=1,3; ТЗМ=1,3
| 1 | ОТ |  |  | 8: 1169.15; 9: 1.3; 10: 3039.79; 11: 79.8; 12: 242575.24 | [13 empty] | ОТ
|  | ЗТ |  |  | 4: чел.-ч; 5: 81.36; 6: 1.3; 7: 211.536 | [14 empty] | ЗТ
|  | Итого по расценке |  |  | 8: 1169.15; 10: 3039.79; 12: 242575.24 | [15 empty] | Итого по расценке
|  | ФОТ |  |  | 10: 3039.79; 12: 242575.24 | [14 empty] | ФОТ
| Пр/812-083.0-2 | НР Пусконаладочные работы: 'вхолостую' - 80%, 'под нагрузкой' - 20% |  |  | 4: %; 5: 78; 7: 78; 10: 2371.04; 12: 189208.69 | [14 empty] | НР Пусконаладочные работы: 'вхолостую' - 80%, 'под нагрузкой' - 20%
| Пр/774-083.0 | СП Пусконаладочные работы: 'вхолостую' - 80%, 'под нагрузкой' - 20% |  |  | 4: %; 5: 36; 7: 36; 10: 1094.32; 12: 87327.09 | [14 empty] | СП Пусконаладочные работы: 'вхолостую' - 80%, 'под нагрузкой' - 20%
|  | Всего по позиции |  |  | 10: 6505.15; 12: 519111.02 | [16 empty] | Всего по позиции
17 | ФЕРп01-08-023-01 | Инвертор тока или напряжения автономный, ток: до 15 А | [22 empty] | Инвертор тока или напряжения автономный, ток: до 15 А | bar: 4 to 7
| Приказ от 07.07.2022 № 557/пр прил.8 табл.4 п.4 | Производство работ осуществляется в действующих электроустановках (в трансформаторных и распределительных подстанциях, в электропомещениях (щитовые, пультовые, подстанции, реакторные, РУ и пункты, кабельные шахты, тоннели и каналы, кабельные полуэтажи) с действующим электрооборудованием или кабельными линиями под напряжением), с оформлением при этом наряда-допуска или распоряжения ОЗП=1,3; ЭМ=1,3 к расх.; ЗПМ=1,3; ТЗ=1,3; ТЗМ=1,3 | [23 empty] | Производство работ осуществляется в действующих электроустановках (в трансформаторных и распределительных подстанциях, в электропомещениях (щитовые, пультовые, подстанции, реакторные, РУ и пункты, кабельные шахты, тоннели и каналы, кабельные полуэтажи) с действующим электрооборудованием или кабельными линиями под напряжением), с оформлением при этом наряда-допуска или распоряжения ОЗП=1,3; ЭМ=1,3 к расх.; ЗПМ=1,3; ТЗ=1,3; ТЗМ=1,3
| 1 | ОТ |  |  | 8: 1129.41; 9: 1.3; 10: 1468.23; 11: 79.8; 12: 117164.75 | [13 empty] | ОТ
|  | ЗТ |  |  | 4: чел.-ч; 5: 82.62; 6: 1.3; 7: 107.406 | [14 empty] | ЗТ
|  | Итого по расценке |  |  | 8: 1129.41; 10: 1468.23; 12: 117164.75 | [15 empty] | Итого по расценке
|  | ФОТ |  |  | 10: 1468.23; 12: 117164.75 | [14 empty] | ФОТ
| Пр/812-083.0-2 | НР Пусконаладочные работы: 'вхолостую' - 80%, 'под нагрузкой' - 20% |  |  | 4: %; 5: 78; 7: 78; 10: 1145.22; 12: 91388.51 | [14 empty] | НР Пусконаладочные работы: 'вхолостую' - 80%, 'под нагрузкой' - 20%
| Пр/774-083.0 | СП Пусконаладочные работы: 'вхолостую' - 80%, 'под нагрузкой' - 20% |  |  | 4: %; 5: 36; 7: 36; 10: 528.56; 12: 42179.31 | [14 empty] | СП Пусконаладочные работы: 'вхолостую' - 80%, 'под нагрузкой' - 20%
|  | Всего по позиции |  |  | 10: 3142.01; 12: 250732.57 | [16 empty] | Всего по позиции
18 | ФЕРп01-09-002-12 | Элемент нелинейного преобразования с числом органов настройки: до 5 (преобразователь температуры) | [22 empty] | Элемент нелинейного преобразования с числом органов настройки: до 5 (преобразователь температуры) | bar: 4 to 7
| Приказ от 07.07.2022 № 557/пр прил.8 табл.4 п.4 | Производство работ осуществляется в действующих электроустановках (в трансформаторных и распределительных подстанциях, в электропомещениях (щитовые, пультовые, подстанции, реакторные, РУ и пункты, кабельные шахты, тоннели и каналы, кабельные полуэтажи) с действующим электрооборудованием или кабельными линиями под напряжением), с оформлением при этом наряда-допуска или распоряжения ОЗП=1,3; ЭМ=1,3 к расх.; ЗПМ=1,3; ТЗ=1,3; ТЗМ=1,3 | [23 empty] | Производство работ осуществляется в действующих электроустановках (в трансформаторных и распределительных подстанциях, в электропомещениях (щитовые, пультовые, подстанции, реакторные, РУ и пункты, кабельные шахты, тоннели и каналы, кабельные полуэтажи) с действующим электрооборудованием или кабельными линиями под напряжением), с оформлением при этом наряда-допуска или распоряжения ОЗП=1,3; ЭМ=1,3 к расх.; ЗПМ=1,3; ТЗ=1,3; ТЗМ=1,3
| 1 | ОТ |  |  | 8: 216.92; 9: 1.3; 10: 282; 11: 79.8; 12: 22503.6 | [13 empty] | ОТ
|  | ЗТ |  |  | 4: чел.-ч; 5: 16.2; 6: 1.3; 7: 21.06 | [14 empty] | ЗТ
|  | Итого по расценке |  |  | 8: 216.92; 10: 282; 12: 22503.6 | [15 empty] | Итого по расценке
|  | ФОТ |  |  | 10: 282; 12: 22503.6 | [14 empty] | ФОТ
| Пр/812-083.0-2 | НР Пусконаладочные работы: 'вхолостую' - 80%, 'под нагрузкой' - 20% |  |  | 4: %; 5: 78; 7: 78; 10: 219.96; 12: 17552.81 | [14 empty] | НР Пусконаладочные работы: 'вхолостую' - 80%, 'под нагрузкой' - 20%
| Пр/774-083.0 | СП Пусконаладочные работы: 'вхолостую' - 80%, 'под нагрузкой' - 20% |  |  | 4: %; 5: 36; 7: 36; 10: 101.52; 12: 8101.3 | [14 empty] | СП Пусконаладочные работы: 'вхолостую' - 80%, 'под нагрузкой' - 20%
|  | Всего по позиции |  |  | 10: 603.48; 12: 48157.71 | [16 empty] | Всего по позиции
19 | ФЕРп01-09-002-03 | Элемент "усиление-преобразование" с числом "вход-выход": до 5 без органов настройки (Крейт расширения) |  |  | 4: шт; 5: 2; 6: 1; 7: 2 | [11 empty] | Элемент "усиление-преобразование" с числом "вход-выход": до 5 без органов настройки (Крейт расширения)
| Приказ от 07.07.2022 № 557/пр прил.8 табл.4 п.4 | Производство работ осуществляется в действующих электроустановках (в трансформаторных и распределительных подстанциях, в электропомещениях (щитовые, пультовые, подстанции, реакторные, РУ и пункты, кабельные шахты, тоннели и каналы, кабельные полуэтажи) с действующим электрооборудованием или кабельными линиями под напряжением), с оформлением при этом наряда-допуска или распоряжения ОЗП=1,3; ЭМ=1,3 к расх.; ЗПМ=1,3; ТЗ=1,3; ТЗМ=1,3 | [23 empty] | Производство работ осуществляется в действующих электроустановках (в трансформаторных и распределительных подстанциях, в электропомещениях (щитовые, пультовые, подстанции, реакторные, РУ и пункты, кабельные шахты, тоннели и каналы, кабельные полуэтажи) с действующим электрооборудованием или кабельными линиями под напряжением), с оформлением при этом наряда-допуска или распоряжения ОЗП=1,3; ЭМ=1,3 к расх.; ЗПМ=1,3; ТЗ=1,3; ТЗМ=1,3
| 1 | ОТ |  |  | 8: 10.98; 9: 1.3; 10: 28.55; 11: 79.8; 12: 2278.29 | [13 empty] | ОТ
|  | ЗТ |  |  | 4: чел.-ч; 5: 0.82; 6: 1.3; 7: 2.132 | [14 empty] | ЗТ
|  | Итого по расценке |  |  | 8: 10.98; 10: 28.55; 12: 2278.29 | [15 empty] | Итого по расценке
|  | ФОТ |  |  | 10: 28.55; 12: 2278.29 | [14 empty] | ФОТ
| Пр/812-083.0-2 | НР Пусконаладочные работы: 'вхолостую' - 80%, 'под нагрузкой' - 20% |  |  | 4: %; 5: 78; 7: 78; 10: 22.27; 12: 1777.07 | [14 empty] | НР Пусконаладочные работы: 'вхолостую' - 80%, 'под нагрузкой' - 20%
| Пр/774-083.0 | СП Пусконаладочные работы: 'вхолостую' - 80%, 'под нагрузкой' - 20% |  |  | 4: %; 5: 36; 7: 36; 10: 10.28; 12: 820.18 | [14 empty] | СП Пусконаладочные работы: 'вхолостую' - 80%, 'под нагрузкой' - 20%
|  | Всего по позиции |  |  | 10: 61.1; 12: 4875.54 | [16 empty] | Всего по позиции
АСУ ТП | [30 empty] | АСУ ТП
20 | ФЕРп02-01-002-19 | Автоматизированная система управления II категории технической сложности с количеством каналов (Кобщ): 2560 |  |  | 4: система; 5: 1; 6: 1; 7: 1 | [11 empty] | Автоматизированная система управления II категории технической сложности с количеством каналов (Кобщ): 2560
| Приказ от 07.07.2022 № 557/пр прил.8 табл.4 п.4 | Производство работ осуществляется в действующих электроустановках (в трансформаторных и распределительных подстанциях, в электропомещениях (щитовые, пультовые, подстанции, реакторные, РУ и пункты, кабельные шахты, тоннели и каналы, кабельные полуэтажи) с действующим электрооборудованием или кабельными линиями под напряжением), с оформлением при этом наряда-допуска или распоряжения ОЗП=1,3; ЭМ=1,3 к расх.; ЗПМ=1,3; ТЗ=1,3; ТЗМ=1,3 | [23 empty] | Производство работ осуществляется в действующих электроустановках (в трансформаторных и распределительных подстанциях, в электропомещениях (щитовые, пультовые, подстанции, реакторные, РУ и пункты, кабельные шахты, тоннели и каналы, кабельные полуэтажи) с действующим электрооборудованием или кабельными линиями под напряжением), с оформлением при этом наряда-допуска или распоряжения ОЗП=1,3; ЭМ=1,3 к расх.; ЗПМ=1,3; ТЗ=1,3; ТЗМ=1,3
| 1 | ОТ |  |  | 8: 209687.66; 9: 1.3; 10: 272593.96; 11: 79.8; 12: 21752998.01 | [13 empty] | ОТ
|  | ЗТ |  |  | 4: чел.-ч; 5: 14170; 6: 1.3; 7: 18421 | [14 empty] | ЗТ
|  | Итого по расценке |  |  | 8: 209687.66; 10: 272593.96; 12: 21752998.01 | [15 empty] | Итого по расценке
|  | ФОТ |  |  | 10: 272593.96; 12: 21752998.01 | [14 empty] | ФОТ
| Пр/812-083.0-2 | НР Пусконаладочные работы: 'вхолостую' - 80%, 'под нагрузкой' - 20% |  |  | 4: %; 5: 78; 7: 78; 10: 212623.29; 12: 16967338.45 | [14 empty] | НР Пусконаладочные работы: 'вхолостую' - 80%, 'под нагрузкой' - 20%
| Пр/774-083.0 | СП Пусконаладочные работы: 'вхолостую' - 80%, 'под нагрузкой' - 20% |  |  | 4: %; 5: 36; 7: 36; 10: 98133.83; 12: 7831079.28 | [14 empty] | СП Пусконаладочные работы: 'вхолостую' - 80%, 'под нагрузкой' - 20%
|  | Всего по позиции |  |  | 10: 583351.08; 12: 46551415.74 | [16 empty] | Всего по позиции
21 | ФЕРп02-01-002-20 | Автоматизированная система управления II категории технической сложности с количеством каналов (Кобщ): за каждый канал свыше 2560 добавлять к расценке 02-01-002-19 |  |  | 4: канал; 5: 134; 6: 1; 7: 134 | [11 empty] | Автоматизированная система управления II категории технической сложности с количеством каналов (Кобщ): за каждый канал свыше 2560 добавлять к расценке 02-01-002-19
| Приказ от 07.07.2022 № 557/пр прил.8 табл.4 п.4 | Производство работ осуществляется в действующих электроустановках (в трансформаторных и распределительных подстанциях, в электропомещениях (щитовые, пультовые, подстанции, реакторные, РУ и пункты, кабельные шахты, тоннели и каналы, кабельные полуэтажи) с действующим электрооборудованием или кабельными линиями под напряжением), с оформлением при этом наряда-допуска или распоряжения ОЗП=1,3; ЭМ=1,3 к расх.; ЗПМ=1,3; ТЗ=1,3; ТЗМ=1,3 | [23 empty] | Производство работ осуществляется в действующих электроустановках (в трансформаторных и распределительных подстанциях, в электропомещениях (щитовые, пультовые, подстанции, реакторные, РУ и пункты, кабельные шахты, тоннели и каналы, кабельные полуэтажи) с действующим электрооборудованием или кабельными линиями под напряжением), с оформлением при этом наряда-допуска или распоряжения ОЗП=1,3; ЭМ=1,3 к расх.; ЗПМ=1,3; ТЗ=1,3; ТЗМ=1,3
| 1 | ОТ |  |  | 8: 55.05; 9: 1.3; 10: 9589.71; 11: 79.8; 12: 765258.86 | [13 empty] | ОТ
|  | ЗТ |  |  | 4: чел.-ч; 5: 3.72; 6: 1.3; 7: 648.024 | [14 empty] | ЗТ
|  | Итого по расценке |  |  | 8: 55.05; 10: 9589.71; 12: 765258.86 | [15 empty] | Итого по расценке
|  | ФОТ |  |  | 10: 9589.71; 12: 765258.86 | [14 empty] | ФОТ
| Пр/812-083.0-2 | НР Пусконаладочные работы: 'вхолостую' - 80%, 'под нагрузкой' - 20% |  |  | 4: %; 5: 78; 7: 78; 10: 7479.97; 12: 596901.91 | [14 empty] | НР Пусконаладочные работы: 'вхолостую' - 80%, 'под нагрузкой' - 20%
| Пр/774-083.0 | СП Пусконаладочные работы: 'вхолостую' - 80%, 'под нагрузкой' - 20% |  |  | 4: %; 5: 36; 7: 36; 10: 3452.3; 12: 275493.19 | [14 empty] | СП Пусконаладочные работы: 'вхолостую' - 80%, 'под нагрузкой' - 20%
|  | Всего по позиции |  |  | 10: 20521.98; 12: 1637653.96 | [16 empty] | Всего по позиции
|  | Итоги по смете: | [29 empty] | Итоги по смете:
|  | Итого прямые затраты (справочно) |  |  | 10: 301711.88; 12: 24076608 | [19 empty] | Итого прямые затраты (справочно)
|  | в том числе: | [30 empty] | в том числе:
|  | Оплата труда рабочих |  |  | 10: 301711.88; 12: 24076608 | [19 empty] | Оплата труда рабочих
|  | Прочие затраты |  |  | 10: 645663.44; 12: 51523941.11 | [19 empty] | Прочие затраты
|  | Пусконаладочные работы |  |  | 10: 645663.44; 12: 51523941.11 | [19 empty] | Пусконаладочные работы
|  | в том числе: | [30 empty] | в том числе:
|  | оплата труда |  |  | 10: 301711.88; 12: 24076608 | [19 empty] | оплата труда
|  | накладные расходы |  |  | 10: 235335.26; 12: 18779754.25 | [19 empty] | накладные расходы
|  | сметная прибыль |  |  | 10: 108616.3; 12: 8667578.86 | [19 empty] | сметная прибыль
|  | Итого ФОТ (справочно) |  |  | 10: 301711.88; 12: 24076608 | [19 empty] | Итого ФОТ (справочно)
|  | Итого накладные расходы (справочно) |  |  | 10: 235335.26; 12: 18779754.25 | [19 empty] | Итого накладные расходы (справочно)
|  | Итого сметная прибыль (справочно) |  |  | 10: 108616.3; 12: 8667578.86 | [19 empty] | Итого сметная прибыль (справочно)
|  | ВСЕГО по смете |  |  | 10: 645663.44; 12: 51523941.11 | [20 empty] | ВСЕГО по смете
| Составил: |  |  |  | 6: (Ведущий инженер-сметчик Тутубалина Е.В.) | [21 empty] | (Ведущий инженер-сметчик Тутубалина Е.В.)
[должность, подпись (инициалы, фамилия)]
Проверил:
[должность, подпись (инициалы, фамилия)]
¹ Зарегистрирован Министерством юстиции Российской Федерации 10 сентября 2019 г., регистрационный № 55869), с изменениями, внесенными приказом Министерства строительства и жилищно-коммунального хозяйства Российской Федерации от 20 февраля 2021 г. № 79/пр (зарегистрирован Министерством юстиции Российской Федерации 9 августа 2021 г., регистрационный № 64577)
² Под прочими затратами понимаются затраты, учитываемые в соответствии с пунктом 184 Методики.
³ Под прочими работами понимаются затраты, учитываемые в соответствии с пунктами 122-128 Методики.