## СВОД
Перечень
зданий и сооружений АО "НТЭК" по состоянию на 01.01.2024 г.
СП | №№ пп | Наименование объекта | Инв.№ | инв. № карточки | Инв.№ арендодателя | Год ввода | Является ОПО | Физические параметры объекта: | [7 empty] | Принцип строительства (I -на мерзлых грунтах, II- на скальных грунтах) | Местоположение объекта | Находится в эксплуатации или нет. | В собственности или аренда | Краткая характеристика объекта (конструктивная схема, материал несущих и ограждающих конструкций) | Балансодержатель | Примечание
[8 empty] | Длина,м | Ширина,м | Высота,м | Площадь застройки | Строительный объем (м3) | Полезная площадь, м2 (сумма площадей помещений) | Кол-во этажей | Наличие подвалов
| 1 | 2 | 3 |  | 4 | 4 | 5 | 6 | 7 | 8 | 9 | 10 | 11 | 12 | 13 | 14 | 15 | 16 | 17 | 18 | 19 | 20
КГЭС | Курейская ГЭС
КГЭС | I. | Производственные здания
КГЭС | 1 | Здание. Административно-производственный корпус (АПК) | С0210001003 | Глуцких Н.И. |  | 1987 |  | 66 | 15 | 21.6 | 1225.6 | 27798 | 4826.5 | 5+1 чердачное | нет | II | Россия, Красноярский край Туруханский район, п.Светлогорск, ул.Курейская, дом № 1 | да | в собственности | Отапливаемое. Фундаменты-прискальная монолитная железобетонная плита. Каркас в осях "Бк÷Вк/1к÷3к" и "Бк÷Вк/3к÷9к", отм. 41.35м - отм.59.35м.: колонны, балки, рамы -сб. ж/б. Стены и перегородки - кирпич. Перекрытия и покрытие-сборный железобетон. Лестницы-сборный железобетон. Кровля плоская рулонная, чердак утепленный. | АО "НТЭК"
КГЭС | 2 | Здание. Вспомогательный корпус ОРУ-220кВ | С0110002047 | Кондин А.И. |  | 1987 |  | 30 | 15 | надземно.-под-земная -13.2 | 513.8 | 4299 | 925.8 | надз-1, подз-2 | нет | II | Россия, Красноярский край, Туруханский район, п.Светлогорск, основных сооружений гидроузла р-он | да | в собственности | Отдельностоящее.Отапливаемое. Фундаменты-монолитный ленточный ж/б. Покрытие и перекрытие- сб.ж\б плиты. Стены наружные и перегородки - кирпич. Лестница-сборный ж/б. Кровля плоская рулонная с минераловатным утеплителем. | АО "НТЭК"
КГЭС | 3 | Здание. Мастерская участка высоковольтного оборудования | Ц101505 | Кондин А.И. |  | 1994 |  | 18 | 12 | 7 | 241 | 1687 | 241.6 | 2 | нет | II | Россия, Красноярский край Туруханский район, рп.Светлогорск, площадка Курейской ГЭС д.3 | да | в собственности | Отдельностоящее.Отапливаемое. Фундамент-монолитный ж/б. Покрытие и перекрытие- сб.ж\б плиты. Стены наружные и перегородки - кирпич. Лестница металлическая. Кровля плоская рулонная. | АО "НТЭК"
КГЭС | 4 | Здание. ЗРУ - 6кВ ГПП-1 | С0910002132.1 | Кондин А.И. |  | 1982 |  | 27.6 | 6 | 4.75 | 206.6 | 969 | 155.5 | 1 | нет | II | Россия, Красноярский край Туруханский район, п. Светлогорск, производственный микрорайон, сооруж.№1 | да | в собственности | Отдельностоящее. Отапливаемое. Фундаменты: под наружными и внутренними стенами, перегородками-монолитные бетонные ленточного типа; по верху ленточного фундамента выполнен монолитный ж/б пояс. Стены- кирпич, плиты покрытия- сборный ж/б, кровля односкатная рулонная. | АО "НТЭК"
КГЭС | 5 | Здание. ЗРУ - 6кВ ГПП-2 | С0940701189 | Кондин А.И. |  | 1998 |  | 36 | 6 | 4.6 | 244.3 | 1124 | 200.9 | 1 | нет | II | Россия, Красноярский край Туруханский район, п. Светлогорск, производственный микрорайон, сооруж. №2 | да | в собственности | Отдельностоящее, фундаменты -сборные ж/б сваи, ленточный монолитный ж/б ростверк, стены- кирпич, плиты покрытия- сборный ж/б, кровля плоская рулонная. | АО "НТЭК"
КГЭС | 6 | Здание. Цех антикоррозионных работ | объект незавершенный строи-ством |  |  | 1991 |  | 30 | 9 | 13.5 | 337 | 4550 | 351.1 | произв-1, администрат-бытов-3 | нет | II | Красноярский край Туруханский район, п. Светлогорск, площадка Курейской ГЭС, д.№4 | да. эксплуатируется в осях «5-6» (бытовые помещения) | - | Отдельностоящее. Отапливаемое (администр.- бытовые помещения). Фундаменты-монолитная ж/б плита. Покрытие здания и перекрытие администрат. - быт.помещ - сб.ж\б плиты. Стены несущие наружные и перегородки администрат.-быт.помещ - кирпич. Балки покрытия-металлические в осях "А-Б/2-4". Балка монолитная ж/б. Лестница металлическая. | АО "НТЭК"
КГЭС | 7 | Здание. Канализационная насосная станция на отм. 56.2 | С0310003046.1 | Лыков Д.В. |  | 1989 |  | 7.08 | 5.7 | надз-4.8, подвал-2.5, 4.3 | 40.4 | 258 | 36.8 | 1-надз, 1-подземн |  | II | Красноярский край Туруханский район, рп.Светлогорск, площадка Курейской ГЭС д.№8 | да | в собственности | Отдельностоящее. Отапливаемое. Подземная часть отм.51.90м.-55.90м. - стенки и днище -монолитный ж/б. Надземная часть - Стены и перегородки - кирпич. Покрытие и перекрытие - сборный ж/б. Кровля - плоская рулонная, утепленная-минераловатным утеплителем. | АО "НТЭК"
КГЭС | 8 | Здание. ВОХР (военизированной охраны) | С1010002030 | Глуцких Н.И. |  | 1994 |  | 34 | 6 | 6.7 | 257.9 | 1728 | 360.4 | 2 | нет | II | Россия, Красноярский край Туруханский район, п. Светлогорск, основных сооружений гидроузла р-н | да | в собственности | Отдельностоящее.Отапливаемое. Фундаменты- прискальная монолитная ж/б плита. Стены -кирпич, перегородки- дощатые, оштукатурены раствором. Покрытие и перекрытие- сборный ж/б. Кровля - односкатная из металлического профлиста по стропилам из металлического профиля. Чердак утепленный-минераловатным утеплителем. | АО "НТЭК"
КГЭС | 9 | Здание. Автозаправочная станция на 500 автозаправок в сутки | С0420334025 | Александрова И.И. |  | 1982 |  | осн-12.00 подв.5.6, 8.2. | осн-6.00 подвал-6.9, 2.6 | осн.- 3.9 подвал-4.0 | 145 | 714 | 127.9 | 1 | да | II | Россия, Красноярский край, Туруханский р-н, пос. Светлогорск, промзона | да | в собственности | Отдельностоящее. Фундаменты - ленточные монолитные ж/б. Стены- кирпич, плиты покрытия и перекрытие- сборный ж/б. Стены подвального помещения- монолитный ж/б. Кровля плоская рулонная, утепленная. | АО "НТЭК"
КГЭС | 10 | Здание. База ГСО (гидросилового оборудования ) | С0910004167с | Александрова И.И. Рзаев Р.Р. Глуцких, |  | 1989 |  | 73 | 60 | 8.56 | 4535 | 32690 | 4254.1 | 1 | нет | II | Россия, Красноярский край Туруханский район, п.Светлогорск, промзона | да | в собственности | Отдельностоящее. Отапливаемое, с внутренними встроенными помещениями.Фундаменты - сваи-стойки, ростверк и балки- сборные ж/б. Несущий каркас из металлического профиля: 4-х пролетная рамная система из колонн, связей, ферм и балок покрытия. Фахверк-из металлического профиля. Стены наружн.-трехслойные панели "Сэндвич", цоколь-кирпич. Перегородки и внутренние стены -кирпич. Покрытие - стальные комплексные панели типа "Сендвич" из профлированного настила с металлическим каркасом швеллерного профиля с утеплителем из пенополистирола. Кровля -двухскатная, рулонная с минераловатным утеплителем. | АО "НТЭК"
КГЭС | 11 | Здание. Склад лаков и красок | С0510103115 | Глуцких Н.И. Александрова И.И. |  | 1990 |  | 24 | 12 | 4.3 | 318.2 | 1229 | 264.3 | 1 | нет | II | Красноярский край Туруханский район, рп. Светлогорск, производственный микрорайон, д.7 | да | в собственности | Отдельностоящее.Отапливаемое. Фундаменты - ж/б сваи-стойки, монолитные ж/б свайные ростверки, фундаментные балки и ленточные ж/бет. Стены наружные – монолитный керамзитобетон. Перегородки – кирпичные, толщиной 120мм. Плиты покрытия – сборные ж/б. Кровля плоская, рулонная, утепленная. | АО "НТЭК"
КГЭС | 12 | Здание. Производственный корпус автобазы в осях "А-В" рядов "9-14" | С0410004026э | Рзаев Р.Р. |  | 1982 |  | Эксплуатир. часть-60 | Эксплуатир. часть-48 | 9.6 | 3162 | эксплуатир. часть-28141,8 | эксплуатир. часть 2937 | 1 | нет | II | Россия, Красноярский край Туруханский район, п.Светлогорск, промзона | да | в собственности | Эксплуатируемая часть в осях "А-В/9-14", отдельностоящее. Отапливаемое. Фундаменты: сборный ж/б стаканного типа. Несущий каркас: фермы, колонны, ригели, балки -из металлического профиля. Подвесные кран-балки. Фахверк-из металлического профиля. Стены наружн.-панели "Сэндвич, цоколь-кирпич. Покрытие - стальные комплексные панели типа "Сендвич"из профилированного настила с метал. каркасом швеллерного профиля с утеплителем из пенополистерола. Кровля плоская, рулонная с уклоном 1.5%. | АО "НТЭК"
КГЭС | 13 | Здание. Вспомогательный корпус АТХ | Ц101371 | Рзаев Р.Р. |  | 1994 |  | 61 | 13 | 5.2 | 793 | 4124 | 661.4 | 1 |  | II | Красноярский край Туруханский район, п. Светлогорск, производственный микрорайон, д.5, корп.А | да | в собственности | Отдельностоящее. Неотапливаемое. Фундаменты: ж/б монолитный. плиты покрытия- сборный ж/б. Стены - ж/б плиты. Кровля рулонная. | АО "НТЭК"
КГЭС | 14 | Здание. Производственный корпус ЦРММ | С0410004061с | Рзаев Р.Р. |  | 1986 |  | 121 | 60.0 т. ч. крылья по 12.3 | осн. 12,35 крылья 7,28 | 7518.5 | 63024 | 7225.6 | 1 | нет | II | Россия, Красноярский край Туруханский район, п.Светлогорск, промзона | да | в собственности | Отдельностоящее.Отапливаемое. Фундаменты- сваи-стойки, монолитные ж/б ростверки, фундаментные балки, ленточный монолитный ж/б. Несущий Каркас: фермы, колонны, ригели, балки -из металлического профиля. Фахверк-из металлического профиля. Стены наружн.-панели "Сэндвич", цоколь-кирпич. Перегородки и внутренние стены -кирпич. Покрытие - стальные комплексные панели типа "Сендвич"из профилированного настила с метал. каркасом швеллерного профиля с утеплителем из пенополистерола. Кровля плоская, односкатная, рулонная. | АО "НТЭК"
КГЭС | 15 | Здание. Склад МТС (корпус В) | С0410004026.2 | Рзаев Р.Р. Александрова И.И. |  | 1981 |  | 72 | 18 | 8.4 | 1375.6 | 10042 | 1335.7 | 1 | нет | II | Красноярский край Туруханский район, п. Светлогорск, производственный микрорайон, д.9 | да | в собственности | Отдельностоящее. Неотапливаемое. Фундаменты: cтолбчатые ж/б. Каркас: фермы, колонны, связи, балки -из металлического профиля. Стены наружн.панели "Сэндвич", брус. Покрытие - плиты из профлиста с утеплителем из пенополистерола. Кровля - плоская рулонная, утепленная. | АО "НТЭК"
КГЭС | 16 | Здание. Производственный корпус УММ (участок малой механизации) | С0810103033 | Александрова И.И. |  | 1985 |  | 36 | 12 | 7.8 | 470.3 | 3583 | 571.5 | 1 | нет | II | Россия, Красноярский край, Туруханский район, п.Светлогорск, промзона | да | в собственности | Отдельностоящее. Неотапливаемое. Фундаменты: cтолбчатые ж/б. Каркас: фермы, колонны, связи, балки -из металлического профиля. Стены наружн.панели "Сэндвич", цокольная часть из деревянного бруса 200мм с штукатуркой по сетке. Покрытие - плиты из профлиста с утеплителем из пенополистерола. Кровля внутренних помещений - деревянное. Кровля - плоская рулонная. | АО "НТЭК"
КГЭС | 17 | Здание. Склад цемента №7 | С0610264001 | Александрова И.И. |  | 1982 |  | 72.95 | 19.21 | 7.8 | 1401.4 | 10931 | 1359.9 | 1 | нет | II | Россия, Красноярский край, Туруханский район, п. Светлогорск, п. Пионерный | да | в собственности | Отдельностоящее. Неотапливаемое. Фундаменты: cтолбчатые ж/б. Каркас: фермы, колонны, связи ригели, балки -из металлического профиля. Панели "сэндвич" по металлокаркасу. Кровля - профнастил. | АО "НТЭК"
КГЭС | 18 | Здание. Водоочистная станция | 99020100033 | Глуцких Н.И. |  | 1989 |  | 36 | 18 | 3 этажа - 11,0, 2 этажа - 7,5 |  | нет сведений | 992.7- паспорт БТИ, 592.7 - аренда | 3 эт. (в осях А-Г/3-7), 2 эт. (в осях А-Г/1-3) | нет | II | Красноярский край, Туруханский район, п.Светлогорск, ул. Энергетиков, д. 1 | да | в аренде | Отдельностоящее. Фундаменты- ленточные монолитные ж/б. Стены, перегородки - кирпич. Плиты покрытия и перекрытие- сборный ж/б. Лестницы- сборный ж/б. Кровля плоская рулонная, утепленная. | Администрация п.Светлогорск | Договор аренды НТЭК-32-711/08 от15.09.08
КГЭС | 19 | Здание. Склад отдела рабочего снабжения (ОРС) | Ц101357 | Александрова И.И. |  | 1989 |  | 9 | 6 | 4.6 | 87.9 | 434 | 69.1 | 1 | нет | II | Красноярский край, Туруханский район, п. Светлогорск, ул. Энергетиков д. 7Б | да | в собственности | Отдельностоящее.Отапливаемое. Фундаменты- ленточные ж/б. Стены и перегородки -ж/б. Покрытие - сборный ж/б. Кровля - плоская, рулонная. | АО "НТЭК"
КГЭС | 20 | Здание. Центральная электрокотельная | 99020100032 | Гайворонский А.Н. |  | 1987 |  | осн.-36.0; РП (распределительная подстанция) - 18,0; светоаэрац.фонарь-18.0 | осн. 24.0; РП (распределительная подстан-ция) - 9.0; светоаэрац.фонарь-6.0 | осн. 9.4; РП-8.5; фонарь-12.3 | 1113 | 12478 | 2017.2 | 2 | нет | II | Красноярский край, Туруханский район, рп.Светлогорск, ул.Энергетиков д.9 | да | в аренде | Отдельностоящее. Фундаменты: монолитный ленточный ж/б, столбчатый ж/б, стаканного типа ж/б, фундаментные балки ж/б. Покрытие и перекрытие- сб.ж\б плиты. Каркас- колонны сб. ж/б, балки покрытия. Стены наружные и перегородки - кирпич. Стены фонаря - панели "Сэндвич" по металлическим конструкциям каркаса. Лестница-сборный ж/б. Кровля плоская рулонная утепленная. | Администрация п.Светлогорск | Договор аренды НТЭК-32-711/08 от15.09.08
КГЭС | 21 | Здание. База цеха тепловых и электрических сетей (ЦТЭС) | С0910004234 | Гайворонский А.Н. |  | 1982 |  | 30; пристрой 7.2 | 18; пристрой 4.9 | 5.525; 4 | 629 | 3223 | 603.8 | 2 | нет | II | Красноярский край, Туруханский район, рп. Светлогорск, ул. Энергетиков, д. 3а | да | в собственности | Отдельностоящее. Отапливаемое. Фундаменты - ленточные ж/б, монолитный ж/б ступенчатый . Монолитный ж/б пояс. Балки покрытия монолитные. Балочная клетка из металлического профиля, с деревянным перекрытием (отм.+2.50м). Стены и перегородки -кирпич. Покрытие - сборный ж/б. Кровля - плоская, рулонная с минераловатным утеплителем. | АО "НТЭК"
КГЭС | 22 | ЗТП № 9 к жилому дому | Ц101312 | Гайворонский А.Н. |  | 2006 |  | 8.8 | 5.45 | 4.05 | 60 | 243 | 44.5 | 1 | нет | II | Красноярский край, Туруханский район, рп. Светлогорск, ул.Энергетиков, д. 10а | да | в собственности | Отдельностоящее. Фундаменты-монолитный ленточный ж/б. Покрытие сб. ж\б плиты. Стены наружные и перегородки - кирпич. Кровля плоская рулонная утепленная | АО "НТЭК"
КГЭС | 23 | Трансформаторная подстанция | Ц101502 | Гайворонский А.Н. |  | 1987 |  | 6.3 | 6 | 4.4 | 37.8 | 166 | 27 | 1 |  | II | Красноярский край, Туруханский район, рп. Светлогорск, ул.Речная д.1а | да | в собственности | Отдельностоящее. Фундаменты- ж/б ленточные. Стены и перегородки - кирпич. Покрытие - сб. ж/б плиты. Кровля плоская рулонная | АО "НТЭК"
КГЭС | 24 | Трансформаторная подстанция №1 | Ц101503 | Гайворонский А.Н. |  | 1986 |  | 10.2 | 5.5 | 4.5 | 56.1 | 252 | 40.5 | 1 |  | II | Красноярский край, Туруханский район, рп. Светлогорск, ул.Сидорова д.1б | да | в собственности | Отдельностоящее. Фундаменты- ж/б ленточные. Стены и перегородки - кирпич. Покрытие - сб. ж/б плиты. Кровля плоская рулонная | АО "НТЭК"
КГЭС | 25 | Трансформаторная подстанция №2 | Ц101504 | Гайворонский А.Н. |  | 1998 |  | 10.2 | 5.5 | 4.5 | 56.1 | 252 | 40.5 | 1 |  | II | Красноярский край, Туруханский район, рп. Светлогорск, ул.Сидорова д.3в | да | в собственности | Отдельностоящее. Фундаменты- ж/б ленточные. Стены и перегородки - кирпич. Покрытие - сб. ж/б плиты. Кровля плоская рулонная | АО "НТЭК"
КГЭС | 26 | Трансформаторная подстанция №3 | Ц101831 | Гайворонский А.Н. |  | 1989 |  | 10.2 | 5.5 | 4.5 | 56.1 | 252 | 40.5 | 1 |  | II | Красноярский край, Туруханский район, рп. Светлогорск, ул.Энергетиков д.21в | да | в собственности | Отдельностоящее. Фундаменты- ж/б ленточные. Стены и перегородки - кирпич. Покрытие - сб. ж/б плиты. Кровля плоская рулонная | АО "НТЭК"
КГЭС | 27 | Здание. Пождепо на 2 а/м | С1410002018 | Глуцких Н.И. |  | 1990 |  | 36.0; 12.0 | 14.5; 6.5 | 11.3; 17.20; 5.45 | 630.4 | 6940 | 1284.3 | 3 | да | II | Красноярский край, Туруханский р-н, рп.Светлогорск, микр-н Производственный д.4 | да | в собственности | Отдельностоящее. Фундаменты- сваи, монолитный ж/б ростверк, фундаментные балки. Стены, перегородки - кирпич. Плиты покрытия и перекрытие- сборные ж/б плиты. Лестницы- сборный ж/б. Кровля плоская рулонная, утепленная. | АО "НТЭК"
КГЭС | 28 | Аэропорт. Гараж на 2 автомашины | С081010613.1 | Глуцких Н.И. |  | 2001 |  | 12.9 | 12.9 | 5.32 | 166.4 | 885 | 140.4 | 1 |  | II | Красноярский край, Туруханский район, рп. Светлогорск, мкр. Аэропорт | да | в собственности | Отдельностоящее. Фундаменты- ленточные. Стены - кирпич. Плиты покрытия - сборный ж/б. Кровля плоская рулонная | АО "НТЭК" | Аренда ООО "Аэропорт "Норильск"
КГЭС | 29 | Аэропорт. Здание грузовых перевозок | С081010614 | Глуцких Н.И. |  | 2001 |  | 6.36 | 6.36 | 3.88 | 40.4 | 157 | 30.4 | 1 |  | II | Красноярский край, Туруханский район, рп. Светлогорск, мкр. Аэропорт | да | в собственности | Отдельностоящее. Фундаменты- ленточные. Стены - кирпич. Плиты покрытия - сборный ж/б. Кровля плоская рулонная | АО "НТЭК"
КГЭС | 30 | Аэропорт. Водопроводная насосная станция | С081010615 | Глуцких Н.И. |  | 2001 |  | 13.31 | 12.92 | 6.3 | 172 | 1084 | 105.7 | 1 |  | II | Красноярский край, Туруханский район, рп. Светлогорск, мкр. Аэропорт | да | в собственности | Отдельностоящее. Фундаменты- ленточные. Стены - кирпич. Плиты покрытия - сборный ж/б. Кровля плоская рулонная | АО "НТЭК" | Аренда ООО "Аэропорт "Норильск"
КГЭС | 31 | Аэропорт. Трансформаторная подстанция совмещенная с бойлерной | С081010616 | Гайворонский А.Н. |  | 1993 |  | 14.5 | 12.53 | 5.48 | 181.7 | 996 | 151.9 | 1 |  | II | Красноярский край, Туруханский район, рп. Светлогорск, мкр. Аэропорт | да | в собственности | Отдельностоящее. Фундаменты- ленточные. Стены - кирпич. Плиты покрытия - сборный ж/б. Кровля плоская рулонная | АО "НТЭК"
КГЭС | 32 | Аэропорт. Пождепо на 1 автоход | С081010612 | Глуцких Н.И. Александрова И.И. |  | 2001 |  | 13.93 | 10.36 | 4.64 | 152.2 | 706 | 111 | 1 |  | II | Красноярский край, Туруханский район, рп. Светлогорск, мкр. Аэропорт | да | в собственности | Отдельностоящее. Фундаменты- ленточные. Стены - кирпич. Плиты покрытия - сборный ж/б. Кровля плоская рулонная | АО "НТЭК" | Аренда ООО "Аэропорт "Норильск"- в осях «А-Г/1-4»
КГЭС | II | Сооружения
КГЭС | 1 | Водосброс. Мост автодорожный. | С0220200013 | Глуцких Н.И. |  | 1987 |  | 80 | 11.9 | 19.3 | 952 | 18373,6 | 952 |  |  | II | Красноярский край, Туруханский район, п. Светлогорск, площадка Курейской ГЭС, соор. №4 | да | в собственности | Многобалочное пролетное (4 пролета) строение. Проезжая часть- плиты монолитн. ж/б по несущим сб ж\б балкам | АО "НТЭК"
КГЭС | 2 | Подстанция 220/6-6кВ ГПП-2 | С0940701189 | Кондин А.И. | 4: 1994; Площадь застройки 9: 3547.4; Наличие подвалов 14: II; Наличие подвалов 15: Россия, Красноярский край Туруханский район, п. Светлогорск, Производственный микрорайон, соор. №2; Наличие подвалов 16: да; Наличие подвалов 17: в собственности; Наличие подвалов 18: Открытая площадка. Фундаменты под оборудование, опоры металлоконструк-ций и площадки обслуживания: сборные ж/б сваи, забивные, монолитный ж/б ростверк по свайному основанию с выпусками анкерных болтов; Наличие подвалов 19: АО "НТЭК"
КГЭС | 3 | Сооружение ОРУ - 220 кВ | С0910002132.2 | Кондин А.И. | 4: 1982; Площадь застройки 9: 1878.2; Наличие подвалов 14: II; Наличие подвалов 15: Россия, Красноярский край Туруханский район, п. Светлогорск, производственный микрорайон, сооружение №1; Наличие подвалов 16: да; Наличие подвалов 17: в собственности; Наличие подвалов 18: Открытая площадка. Фундаменты под оборудование, опоры металлоконструкций, площадки обслуживания: монолитные ж/б столбчатые индивидуального изготовления с заложенными в бетон анкерными болтами. Фундаменты установлены на бетонную подготовку, заглубленную в гравийный грунт; Наличие подвалов 19: АО "НТЭК"
КГЭС | 4 | Сооружение ОРУ - 35 кВ | С0910002132.3 | Кондин А.И. | 4: 1982; Площадь застройки 9: 1578.4; Наличие подвалов 14: II; Наличие подвалов 15: Россия, Красноярский край Туруханский район, п. Светлогорск, производственный микрорайон, сооружение №1; Наличие подвалов 16: да; Наличие подвалов 17: в собственности; Наличие подвалов 18: Открытая площадка. Фундаменты под оборудование, опоры металлоконструкций, площадки обслуживания: монолитные ж/б столбчатые индивидуального изготовления с заложенными в бетон анкерными болтами. Фундаменты установлены на бетонную подготовку, заглубленную в гравийный грунт; Наличие подвалов 19: АО "НТЭК"
КГЭС | 5 | ОРУ-220 кВ | Ц101506 | Кондин А.И. | 4: 1987; Длина,м 6: 137.2; Ширина,м 7: 77.9; Площадь застройки 9: 20517.3; Наличие подвалов 14: II; Наличие подвалов 15: Красноярский край Туруханский район, рп. Светлогорск, площадка Курейской ГЭС; Наличие подвалов 16: да; Наличие подвалов 17: в собственности; Наличие подвалов 18: Земляное полотно - замощение сборное железобетонное, сваи и подножники железобетонные, опоры стальные; Наличие подвалов 19: АО "НТЭК"
КГЭС | 6 | Кабельный тоннель и шахта к ОРУ-220кВ | С0230013014 |  |  | 1987 |  | Туннель- 82 . Шахта -8,4 | Туннель- 5.2; 6.1; 7.5. Шахта -7.4 | Туннель- 3,8 4,7. Шахта -35.1(подземн.-22.8, надземн-12.3) |  | 548,26м2 в т.ч.: туннель - 484,8м2, шахта - 63.6м2 |  | Туннель -1эт. Шахта -подземная-7эт, надземная -2эт и 1 тех.эт. |  | II | Россия, Красноярский край, Туруханский район, п.Светлогорск на р.Курейка | да | в собственности | Линейное сооружение, заглубленное, в скальной выемке. Кабельный туннель - стены и свод монолитный ж/б, проходные галереи - стены-кирпич; •Шахта – стены и днище - монолитный ж/б. перегородки трубной шахты, кабельных шахт, лифтовые, лестничная клетка- кирпич | АО "НТЭК"
КГЭС | 7 | Площадка для погрузочно-разгрузочных работ | С20152.5 |  | 4: 1987; 5: ОПО; Площадь застройки 9: 47904; Наличие подвалов 14: II; Наличие подвалов 15: Красноярский край, Туруханский р-н, рп.Светлогорск, мкр.Пионерный, соор. №5; Наличие подвалов 16: да; Наличие подвалов 17: в собственности; Наличие подвалов 18: Гравийно-песчаное покрытие и монолитные ж/б причальные конструкции (подушка под КБГС, тумбы). Переходные площадки, мостики, лестницы - металлический профиль; Наличие подвалов 19: АО "НТЭК"
КГЭС | 8 | Ограждение станционного узла | Ц101328 |  | 4: 2003; Длина,м 6: 290.5; Наличие подвалов 15: Красноярский край, Туруханский район, п. Светлогорск, район основных сооружений ЭПТК Курейской ГЭС; Наличие подвалов 16: да; Наличие подвалов 17: в собственности; Наличие подвалов 18: Метал. секции+ ворота; Наличие подвалов 19: АО "НТЭК"; Наличие подвалов 20: Не является объектом недвижимости, согласно Справки ФСГРКиК №207
КГЭС | 9 | Гавань служебных катеров | С0210106011 |  | 4: 1989; Площадь застройки 9: 11415; Наличие подвалов 14: II; Наличие подвалов 15: Красноярский край, Туруханский р-н, рп. Светлогорск, район Курейского водохрани-лища, соор. №2; Наличие подвалов 16: да; Наличие подвалов 17: в собственности; Наличие подвалов 18: Зона водохранилища. Гравийная насыпь.; Наличие подвалов 19: АО "НТЭК"
КГЭС | 10 | Площадка для наружных работ (возле базы ГСО) | С0910004167с | Александрова И.И. | 4: 1994; 5: ОПО; Длина,м 6: 109.2; Ширина,м 7: 32; Наличие подвалов 14: II; Наличие подвалов 15: Россия, Красноярский край Туруханский район, п.Светлогорск, промзона; Наличие подвалов 16: да; Наличие подвалов 17: в собственности; Наличие подвалов 18: Открытая площадка; Наличие подвалов 19: АО "НТЭК"
КГЭС | III. | Объекты социально-бытового назначения
КГЭС | 1 | Здание. Общежитие молодых специалистов на 16 мест | С1410002080 | Глуцких Н.И. |  | 1998 |  | осн. 18.63 8.33 - пристрой 8.33 - пристрой | осн. 12,9 2.10 - пристрой 2.10 - пристрой | 9.6 3.4 | 289.7 | 2410 | 509.4 | 3 | да | II | Красноярский край, Туруханский р-н, рп.Светлогорск, ул.Сидорова д.6 | да | в собственности | Отдельностоящее. Фундаменты- ленточные монолитные ж/б. Стены, перегородки - кирпич. Плиты покрытия и перекрытия - сборный ж/б. Лестница - сборный ж/б. Кровля плоская рулонная, утепленная. | АО "НТЭК"
КГЭС | 2 | Здание. Пождепо на 2 а/м (помещение общежития) | С1410002018.1 |  |  | 1990 |  | 36.0; 12.0 | 14.5; 6.5 | 11.3; 17.20; 5.45 | 630.4 | 6940 | 1284.3 | 3 | да | II | Красноярский край, Туруханский р-н, рп.Светлогорск, микр-н Производственный д.4 | да | в собственности | Отдельностоящее. Фундаменты- ленточные монолитные ж/б. Стены, перегородки - кирпич. Плиты покрытия и перекрытие- сборные ж/б плиты. Лестницы- сборный ж/б. Кровля плоская рулонная, утепленная. | АО "НТЭК"
КГЭС | 3 | Здание. Проходная ВОХР | Ц101373 | Глуцких Н.И. |  | 1998 |  | 4.6 | 4.23 | 3.64 | 26.5 | 71 | 9.3 | 1 | нет | II | Красноярский край, Туруханский район, п.Светлогорск, район основных сооружений на отм. 55.0 м площадки гидроузла | да | в собственности | Отдельностоящее. Отапливаемое. Фундаменты- ленточные ж/б. Стены -кирпич. Покрытие - плиты ж/б. Кровля рулонная. | АО "НТЭК"
КГЭС | 4 | Здание. Пост охраны | Ц101372 | Глуцких Н.И. |  | 1998 |  | 4.6 | 4.1 | 5.4 | 30.2 | 102 | 9.3 | 1 | нет | II | Красноярский край, Туруханский район, п.Светлогорск, район основных сооружений на отм. 56.2 м площадки гидроузла | да | в собственности | Отдельностоящее. Отапливаемое. Фундаменты- ленточные ж/б. Стены -кирпич. Покрытие - плиты ж/б. Кровля рулонная. | АО "НТЭК"
КГЭС | 5 | Пост ВОХР на водоприемнике | С1010005048 | Глуцких Н.И. |  | 2003 |  | круглая |  | 4.5 | 15.2 | 33 | 7.6 | 1 | нет | II | Красноярский край, Туруханский район, п.Светлогорск, район основных сооружений (возле водоприемника) | да | в собственности | Отдельностоящее. Отапливаемое. Фундаменты-сборные ж/б. Металлическая будка, заводского изготовления, утепленная. | АО "НТЭК"
КГЭС | 6 | Здание. АТС КЭ "Квант" (автоматическая телефонная станция квазиэлектронная) | С0510002032 | Глуцких Н.И. |  | 1998 |  | 16.4 17.65 12.03 | 12.53 7.12 10.55 | 3.6 | 458.3 | 1643 | 331.7 | 1 | нет | II | Россия, Красноярский край, Туруханский район, п. Светлогорск, ул. Сидорова д. 1А | да | в собственности | Отдельностоящее. Отапливаемое. Фундаменты- ленточные ж/б. Стены и перегородки -кирпич. Покрытие - монолитное ж/б. Кровля - плоская рулонная с минераловатным утеплителем. | АО "НТЭК" | Аренда АО "Норильск-Телеком", ИП Кисленко А.Р.
КГЭС | 7 | Жилой дом по ул.Сидорова 7 | б/н | Глуцких Н.И. |  | 2001 |  | 18,90 - основ. 10,5 - пристрой; 10,5 - пристрой | 13,40 - основ. 3,15 - пристрой; 3,15 - пристрой | 13; 9,8 | 341.8 | 3941 | 851.2 | 4 | нет | II | Красноярский край, Туруханский район, п. Светлогорск, ул. Сидорова д. 7 | да | в собственности | Отдельностоящее. Отапливаемое. Фундаменты- ленточные монолитные ж/б. Стены, перегородки - кирпич. Плиты покрытия и перекрытия - сборный ж/б. Лестница - сборный ж/б. Кровля плоская рулонная. | АО "НТЭК"
КГЭС | 8 | Жилой дом по ул.Энергетиков 10 | б/н | Глуцких Н.И. |  | 1987 |  | 33.35 | 14.3 | 17.9 | 484.8 | 8537 | 1671.2 | 5 | нет | II | Красноярский край, Туруханский район, п. Светлогорск, ул. Энергетиков д. 10 | да | в собственности | Отдельностоящее. Отапливаемое. Фундаменты- ленточные монолитные ж/б. Стены, перегородки - кирпич. Плиты покрытия и перекрытия - сборный ж/б. Лестница - сборный ж/б. Кровля совмещенная с чердачным этажом. | АО "НТЭК"
КГЭС | 9 | Жилой дом по ул.Энергетиков 19а | б/н | Глуцких Н.И. |  | 2001 |  | 66,82-основ. 7,84 - пристрой | 15,66- основ. 5,68 - пристрой | 15,93; 2,87 | 1210,3 | 16821 | 3430.1 | 5 | да | II | Красноярский край, Туруханский район, п. Светлогорск, ул. Энергетиков д. 19f | да | в собственности | Отдельностоящее. Отапливаемое. Фундаменты- ленточные монолитные ж/б. Стены, перегородки - кирпич. Плиты покрытия и перекрытия - сборный ж/б. Лестница - сборный ж/б. Кровля плоская рулонная. | АО "НТЭК"
КГЭС | 10 | Аэропорт. Командно-диспетчерский пункт с пассажирскими местами на 35 человек | С081010611 | Глуцких Н.И. |  | 1988 |  | 43,8 - основ. 8,62 -мезонин | 18,84 - основ. 8,41 - мезонин | 4,6 4,6 | 946.4 | 4130 | 724.1 | 1 |  | II | Красноярский край, Туруханский район, рп. Светлогорск, мкр. Аэропорт | да | в собственности | Отдельностоящее. Фундаменты- ленточные. Стены - кирпич. Плиты покрытия - сборный ж/б. Кровля плоская рулонная | АО "НТЭК" | Аренда ООО "Аэропорт "Норильск"
КГЭС | 11 | Подвальное помещение №115 КДЦ «Заполярье» |  | Лукьянов В.К. |  | 1990 |  | 44.81 | 5.53 | 3 |  |  | 247.8 |  |  |  | Красноярский край, Туруханский р-н, п. Светлогорск, ул. Энергетиков, д. 19 | да | в аренде | Железобетонное | Администрация п.Светлогорск | Договор аренды НТЭК-32-1189/21 от 31.08.2021
КГЭС | IV. | Дороги
КГЭС | 1 | Автодороги промышленной зоны | С20151 |  | 4: 1987; Длина,м 6: 1896.77; Ширина,м 7: 11; Площадь застройки 9: 20864; Наличие подвалов 14: II; Наличие подвалов 15: Красноярский край, Туруханский р-н, рп.Светлогорск, Производственный микр-н, соор. №7; Наличие подвалов 16: да; Наличие подвалов 17: в собственности; Наличие подвалов 18: Гравийное покрытие, бетонное; Наличие подвалов 19: АО "НТЭК"
КГЭС | 2 | Автодорога до гидроузла | С20140 |  | 4: 1987; Длина,м 6: 3166.15; Ширина,м 7: 9.5; Площадь застройки 9: 29911; Наличие подвалов 14: II; Наличие подвалов 15: Красноярский край, Туруханский р-н, п.Светлогорск, ул.Курейская, соор. №6; Наличие подвалов 16: да; Наличие подвалов 17: в собственности; Наличие подвалов 18: Бетонное покрытие; Наличие подвалов 19: АО "НТЭК"
КГЭС | 3 | Автодорога к складу ГСМ | С20152.2 |  | 4: 1987; Длина,м 6: 850; Наличие подвалов 14: II; Наличие подвалов 15: Красноярский край, Туруханский р-н, рп.Светлогорск, мкр.Пионерный, соор. №2; Наличие подвалов 16: да; Наличие подвалов 17: в собственности; Наличие подвалов 18: Гравийно-песчаное покрытие, водопропускная ж/б труба; Наличие подвалов 19: АО "НТЭК"
КГЭС | 4 | Устройство подходов к причалам на перекате Горелый | С20152.3 |  | 4: 1987; Длина,м 6: 4842; Наличие подвалов 14: II; Наличие подвалов 15: Красноярский край, Туруханский р-н, рп.Светлогорск, мкр.Пионерный, соор. №3; Наличие подвалов 16: да; Наличие подвалов 17: в собственности; Наличие подвалов 18: Покрытие - гравийное; Наличие подвалов 19: АО "НТЭК"
КГЭС | 5 | Автодорога через коммунальную зону | Ц101358 |  | 4: 1987; Длина,м 6: 400.3; Площадь застройки 9: 2802; Наличие подвалов 14: II; Наличие подвалов 15: Красноярский край Туруханский район, рп.Светлогорск, район ул.Энергетиков, соор. №3; Наличие подвалов 16: да; Наличие подвалов 17: в собственности; Наличие подвалов 18: Покрытие-бетонное и гравийно-песчаное; Наличие подвалов 19: АО "НТЭК"
КГЭС | 6 | Автодорога к гавани служебных катеров | Ц101359 |  | 4: 1987; Длина,м 6: 418.55; Площадь застройки 9: 3537; Наличие подвалов 14: II; Наличие подвалов 15: Красноярский край Туруханский район, рп.Светлогорск, район ул.Сидорова, соор. №1; Наличие подвалов 16: да; Наличие подвалов 17: в собственности; Наличие подвалов 18: Покрытие - гравийное; Наличие подвалов 19: АО "НТЭК"
КГЭС | 7 | Автодорога вдоль Левобережной плотины | Ц101360 |  | 4: 1987; Длина,м 6: 1104.5; Площадь застройки 9: 8836; Наличие подвалов 14: II; Наличие подвалов 15: Красноярский край Туруханский район, рп.Светлогорск, Курейская Набережная, соор. №4; Наличие подвалов 16: да; Наличие подвалов 17: в собственности; Наличие подвалов 18: Покрытие-бетоное и гравийно-шебеночное; Наличие подвалов 19: АО "НТЭК"
КГЭС | 8 | Автодорога от аэропорта до ДПРМ | С081010624 |  | 4: 1990; Длина,м 6: 4278; Наличие подвалов 14: II; Наличие подвалов 15: Красноярский край, Туруханский район, рп. Светлогорск, мкр. Аэропорт соор. №13; Наличие подвалов 16: да; Наличие подвалов 17: в собственности; Наличие подвалов 18: Покрытие - гравийное; Наличие подвалов 19: АО "НТЭК"
КГЭС | 9 | Автодорога к Аэропорту | Ц101333КГЭС |  | 4: 1987; Длина,м 6: 17368.5; Наличие подвалов 14: II; Наличие подвалов 15: Красноярский край, Туруханский район, рп. Светлогорск, мкр. Аэропорт соор. №1; Наличие подвалов 16: да; Наличие подвалов 17: в собственности; Наличие подвалов 18: Покрытие - гравийное; Наличие подвалов 19: АО "НТЭК"
КГЭС | V. | Гидротехнические сооружения
КГЭС | 1 | Здание. Гидроэлектростанция (ГЭС) | С0210001004 | Глуцких Н.И. |  | 1987 | ГТС ОПО | отм. 15.9-7.0; отм. 22.5-113.0; отм.28.2-138.0; отм.32.2 и 35.25-143.9; отм.40.6 надз-163.75 | отм. 15.9-13.0; отм. 22.5-32.4; отм.28.2-32.4; отм.32.2 и 35.25-33.11; отм.40.6 надз-28.1 | подз-24.7, надз.-17.80 | 6143.6 | 167554 | 13291.26 | 5 -подз., 3- надз, | нет | II | Россия, Красноярский край, Туруханский район, п. Светлогорск, площадка Курейской ГЭС, дом № 1 | да | в собственности | Строительная часть здания приплотинного типа, в глубокой скальной врезке. Отапливаемое. Машинный зал-полный металлический каркас, покрытие- сборные ж/б плиты, кровля-плоская рулонная с минераловатным утеплителем, стены со стороны нижнего бьефа-кирпичные, со стороны верхнего бьефа с отм.55.24м до отм. 59,30м. - кирпичные. До отм.55.24м скальный массив. | АО "НТЭК"
КГЭС | 2 | Левобережная плотина | С0220100005 |  |  | 1987 | ГТС | 1096 | макс понизу-160 | 25 |  | 960000 | нет сведений |  |  | II | Россия, Красноярский край, Туруханский район, п. Светлогорск на р. Курейка | да | в собственности | Гидротехническое сооружение, водонапорное. Насыпная. Каменно-земляная I, II, III понижения. | АО "НТЭК"
КГЭС | 3 | Правобережная плотина | С0220100006 |  |  | 1987 | ГТС | II пониж-643.7; III пониж.-721 | макс понизу II пониж -240; III пониж -143 | II пониж-38.3; III пониж.-16.8 |  | 2140000 | нет сведений |  |  | II | Россия, Красноярский край, Туруханский район, п. Светлогорск, площадка Курейской ГЭС, соор.№3 | да | в собственности | Гидротехническое сооружение, водонапорное. Насыпная. Каменно-земляная II, III понижения. | АО "НТЭК"
КГЭС | 4 | Русловая плотина | С0220100007 |  |  | 1987 | ГТС | 1641.44 по гребню | макс понизу 350 | 79 | 162971.2 | 460000 | нет сведений |  |  | II | Россия, Красноярский край, Туруханский район, п. Светлогорск, площадка Курейской ГЭС, соор. №2 | да | в собственности | Гидротехническое сооружение, водонапорное. Насыпная. Каменно-земляная. К низовой грани примыкает бетонная водосливная стенка с расположенной в ней цемгалереей. Цем.галерея состоит из левобережного, центрального и правобережного участка. Общая длина галереи – 670 м. | АО "НТЭК"
КГЭС | 5 | Водосброс (1) | С0220107012 |  |  | 1987 | ГТС | 88.8 | 46 | 42.7 |  | 2151626 | нет сведений |  |  | II | Красноярский край, Туруханский район, рп. Светлогорск, площадка Курейской ГЭС, соор. №4 | да | в собственности | Конструкции из монолитного ж/б.: подводящий канал, водосбросная плотина с пропускными проемами (4 шт).,бычки, лоток быстротока и носок-трамплин. | АО "НТЭК"
КГЭС | 6 | Строительный тоннель | - |  | 4: -; 4: 1987; 5: ГТС; Длина,м 6: 220; Ширина,м 7: 16; Высота,м 8: 18.5; Наличие подвалов 14: II; Наличие подвалов 15: Красноярский край Туруханский район, п. Светлогорск, площадка Курейской ГЭС; Наличие подвалов 16: нет; Наличие подвалов 18: После закрытия туннеля затворами в нем по оси русловой плотины устроена бетонная пробка длиной 20 м
КГЭС | 7 | Водоприемник | С0220100031 | Лыков Д.В. |  | 1987 | ГТС ОПО | 132 | 15.5 | 21.7 | 2265.6 | 44182 | 2055.3 | 1 | нет | II | Россия, Красноярский край, Туруханский район, п. Светлогорск, основных сооружений гидроузла р-н, соор.водоприемник (№1) | да | в собственности | Гидротехническое сооружение с глубинным водозабором, врезан в левобережную часть подводящего канала гидроузла. Железобетонная щитовая прискальная стенка с пятью входными отверстиями, переходят в напорные водоводы. | АО "НТЭК"
КГЭС | 8 | Напорные водоводы | С0220100009 |  | 4: 1987; Длина,м 6: 130; Ширина,м 7: диаметр 7; Наличие подвалов 14: II; Наличие подвалов 15: Россия, Красноярский край, Туруханский район, п. Светлогорск, основных сооружений гидроузла р-н, соор.НВ. Напорные водоводы №2;3;4;5;6; Наличие подвалов 16: да; Наличие подвалов 17: в собственности; Наличие подвалов 18: Тип – напорные, туннельные с железобетонной обделкой и стальной облицовкой на концевом участке. Количество ниток – 5 шт. Диаметр –7,0 м.; Наличие подвалов 19: АО "НТЭК"
ПТЭС | ПТЭС
ПТЭС | I. | Производственные здания
ПТЭС | 1 | Одноэтажное, отапливаемое здание ГПУ | 890100000044 | Лазарев В.В. |  | 2021 |  | 18 | 18 | 8.6 | 386 | 2786.4 | 386 | 1 | нет | I | г. Дудинка, территория котельной "Дукла" | да | В собственности | Одноэтажное, отапливаемое здание ИЭ, площадь застройки 386 м2, размеры в осях 18х18 м, высота здания в коньке 8,6 м. ПТЭС г. Дудинка Источник электрической энергии мощностью 3 МВт. Имеет сети водопровода и канализации. Фундамент- железобетонный. Несущие конструкции - металлический каркас. Наружные стены - из стеновых сэндвич-панелей с утеплнением из минераловатных плит. Перекрытие - металлический каркас. Конструкция кровли-двухскатная по металлическим балкам и прогонам с покрытием из кровельных сендвич-панелей с утеплением из минераловатных плит. Перегородки между помещениями - из стеновых сендвич-панелей с утеплением из минераловатных плит. | Норильскэнерго-филиал ПАО ГМК "Норильский никель"
ПТЭС | 2 | ЗДАНИЕ ГПП-103 | 10050 | Дымов Е.М. |  | 1970 |  | 33.26 | 27.47 | 5.5 | 5025.0871 | 5025.0871 | 965.3 | 2 | да | I | г. Дудинка, район оз. Теплое, ул. Морозова, д.9 | да | В собственности | Бескаркасное кирпичное здание. Фундамент ж/б сваи. Кровля- из профнастила | АО "НТЭК"
ПТЭС | 3 | ЗДАНИЕ ДИЗЕЛЬНОЙ ЭЛ СТАНЦИИ N 2 (Здание ГПП-103. Транспортно - техническое помещение РЭС) | 10095 | Дымов Е.М. |  | 1946 |  | 22.74 | 14.82 | 6 | 4872 | 4872 | 285.2 | 1 | нет | I | г.Дудинка, ул. Морозова 21 | да | В собственности | Кирпичное одноэтажное здание. Фундамент ж/б сваи, стены кирпичные 0,65. Кровля- из профнастила | АО "НТЭК"
ПТЭС | 4 | ЗДАНИЕ ТРАНСФОРМАТОРНОЙ ПОДСТАНЦИИ ОЗ. САМСОНКИНО ЦРП БИС (здание РП-23) | 10051 | Дымов Е.М. |  | 1974 |  | 24 | 6.5 | 5.12 | 798.72 | 26581.4016 | 117.3 | 1 | да | I | г. Дудинка , район оз. Самсонкино | да | В собственности | Кирпичное одноэтажное здание. Фундаменты – ж/б сваи, цокольное перекрытие – из сборных железо-бетонных ребристых плит. Стены и перегородки кирпичные. Покрытие из сборных ж/б плит, утепленных пенобетоном. Кровля –мягкая рулонная четырехслойная. | АО "НТЭК"
ПТЭС | 5 | ЗДАНИЕ НАСОСНОЙ СТАНЦИИ ОЗ.САМСОНКИНО | 10057 | Тарасов А.Н. |  | 1973 |  | - | Ø=9,8 | 10.15 | 3064 | 3064 | 230.7 | 4 | нет | I | г. Дудинка , район оз. Самсонкино | да | В собственности | Насосная станция - берегового типа, конструкция подводной части в виде монолитного железобетонного стакана внутренним диаметром 10 м, глубиной 14.5 м. Надводная часть здания выполнена из красного кирпича. Кровля – асбестоцементные волнистые листы (шифер). Фундамент ж/б сваи | АО "НТЭК"
ПТЭС | 6 | ЗДАНИЕ СКЛАДА НАСОСНОЙ ОЗЕРА САМСОНКИНО | 921060 | Тарасов А.Н. |  | 2013 |  | 16.8 | 6 | 7 | 705.6 | 29635.2 |  | 1 | да | I | г. Дудинка , район оз. Самсонкино | да | В собственности | Конструктивная схема бескаркасная. Стеновое ограждение - несущие кирпичные стены. Цокольное перекрытие – сборные железобетонные плиты перекрытия и монолитные участки по железобетонным монолитным балкам. Несущие конструкции покрытия – сборные железобетонные плиты. Фундаменты– свайные с монолитным железобетонным ростверком. Ограждающие конструкции покрытия – сборные железобетонные плиты. Кровля –рулонная с неорганизованным водостоком | АО "НТЭК"
ПТЭС | 7 | ЗДАНИЕ ПОДСТАНЦИИ 16 (ТП-16) | 10090 | Дымов Е.М. |  | 1957 |  | 6.62 | 5.14 | 4.75 | 162 | 162 | 23.7 | 1 | нет | I | г. Дудинка, ул. Советская 13 | да | В собственности | Кирпичное одноэтажное здание. Фундамент ж/б сваи, стены и перегородки кирпичные. Покрытие из ж/б плит. Кровля - 4-х слойная мягкая рулонная. | АО "НТЭК"
ПТЭС | 8 | ЗДАНИЕ КОТЕЛЬНОЙ 7 | 10122 | Томилов А.П. |  | 1962 | да | 112.35 | 18 | 10 ÷ 19,7 | 34517 | 34517 | 5452.1 | 2-пром часть, 2 - АБК | да | I | г. Дудинка, ул. Морозова 1а | да | В собственности | Каркас здания – сборные ж/б колонны, ригели, балки, металлические фермы. Фундаменты – свайные, кустовые под РСМ. Ростверки, балки, цокольное перекрытие – монолитные ж/б. Стены – комбинированные, кирпичные и из сборных золобетонных стеновых панелей, Перегородки – кирпичные. Перекрытия, покрытие – сборные ж/б ребристые и пустотные плиты. Кровля - 4-х слойная мягкая рулонная. | АО "НТЭК"
ПТЭС | 9 | Локальные очистные сооружения "ГПП-103" | 923415 | Тарасов А.Н. |  | 2017 |  | 6.01 | 5.95 | 2.8 | 36.76 | 211.52 |  | 1 | да | I | район оз. Теплое, ул. Морозова, д.9 | да | В собственности | Автоматизированая канализационная нассосная станция, локальные очистны е сооружения "ГПП-103", производительностью 5 м3/сут. Наземная часть канализационных очистных сооружений представляет собой двухэтажное здание прямоугольной формы 5,95х6,01 м из мобильных блок-контейнеров. Подзеиная часть очистных сооружений представляет собой цилиндрическую емкость высотой 2,25 м. Наружный диаметр резервуара 1,42 м, внутренний 1,4 м, объем = 3,46 м3 | АО "НТЭК"
ПТЭС | 11 | ЗДАНИЕ ОБЪЕДИНЕННО ВСПОМОГАТЕЛЬНЫЙ КОРПУС СОЕДИНИТЕЛЬНАЯ ГАЛЕРЕЯ С КОТЕЛЬНОЙ 7 (со встроенной ТП-59) | 10165 | Томилов А.П. |  | 1987 | да | 36 | 18 | 15.2 | 13580 | 13580 | 2053.4 | 3 | да | I | г. Дудинка, ул. Морозова 1а, террит котель №7 | да | В собственности | Здание каркасное трехэтажное - сборные ж/б колонны, ригели, ребристые плиты перекрытия и покрытия. Кровля четырехслойная мягкая рулонная. Цокольное перекрытие монолитное ж/бетонное. Фундаменты в осях 1-7 сваи НСФ-40-12, в осях 7-9 сваи стыкованные С-8-35+С6-35. | АО "НТЭК"
ПТЭС | 12 | ЗДАНИЕ АВАРИЙНОЙ ЭЛ СТАНЦИИ -СКЛАД СМТС. (здание материального склада) | 10190 | Гринева Е.А. |  | 1996 |  | 25 | 11 | 5.4 | 1485 | 88209 | 424.4 | 1 | да | I | г. Дудинка, ул.Морозова | да | в собственнности | Каркасное одноэтажное здание. Фундаменты – по свайному полю монолитные ж/б балки и ростверки. Каркас – колоны, ригели, плиты покрытия. Стены – сборные трехслойные навесные стеновые панели. Кровля – двухскатная 4-х слойная мягкая рулонная по слою утеплителя. | АО "НТЭК"
ПТЭС | 13 | ЗДАНИЕ КАНАЛИЗАЦИОННОЙ НАСОСНОЙ СТАНЦИИ 3 (КНС-3) | 10210 | Тарасов А.Н. |  | 1974 |  | 9.3 | 9.26 | 6.13 | 714 | 714 | 116.3 | 1 | нет | I | г. Дудинка, промзона | да | В собственности | Кирпичное здание. Фундамент надземной части – двухъярусный монолитный резервуар диаметром 8.95 м и высотой 5,5 м. Фундамент подземной части – буронабивные железобетонные сваи, на которых располагается монолитный ж/бетонный стакан диаметром 8.95 м. Перегородки кирпичные. Перекрытие - монолитное ж/б, покрытие - сб.ж/б плиты. Кровля мягкая рулонная 4-х слойная. Полы цементные, метлахские, дощатые. | АО "НТЭК"
ПТЭС | 14 | ЗДАНИЕ ЭНЕРГОСИЛОВОГО ЦЕХА (Здание АБК ПТЭС) | 10218 | Гринева Е.А. |  | 1987 |  | 48.68 | 18 | 16.5 | 14457.96 | 4294014.12 | 3183.3 | 5 | да | I | г. Дудинка, ул. Морозова 3 | да | В собственности | Бескаркасное кирпичное пятиэтажное здание. Фундаменты-свайние. Ростверки –монолитные ж/бетонные, подполье асфальтированное, полупроходное. Стены и перегородки из красного кирпича. Перекрытия и покрытие из сборных ж/б пустотных плит. Кровля бесчердачная 5-слойная мягкая рулонная. | АО "НТЭК"
ПТЭС | 15 | ЗДАНИЕ КАНАЛИЗАЦИОННОЙ НАСОСНОЙ СТАНЦИИ (Здание КНС-2) | 10220 | Тарасов А.Н. |  | 1997 |  | 11.79 | 7 | 5 | 688.5 | 688.5 | 90.9 | 1 | нет | I | г. Дудинка промзона | да | В собственности | Кирпичное здание. Фундамент наземной части – сваи НСФ. Фундамент подземной части – буронабивные ж/б сваи, на которых располагается монолитный ж/б стакан диаметром 7,5 м заглубленный до отм. 9,00 м от уровня чистого пола. Покрытие - сборные ж/б плиты, кровля - мягкая рулонная 4-х слойная | АО "НТЭК"
ПТЭС | 16 | ЗДАНИЕ КАНАЛИЗАЦИОННОЙ СТАНЦИИ (Здание КНС-4) | 10221 |  |  | 1989 |  | 7.12 | 5.77 | 3.7 | 273.4 | 273.4 | 32 | 1 | нет | I | г. Дудинка промзона | да | В собственности | Фундамент ж/б сваи. Стены, перегородки – кирпичные. Подземная часть – монолитный ж/б двухсекционный резервуар глубиной h1=6,0м; h2=3,9м. Перекрытия – ж/б плиты. Покрытие - сборные ж/б плиты, кровля - мягкая рулонная 4-х слойная. | АО "НТЭК"
ПТЭС | 18 | ХОЗЯЙСТВО АВАРИЙНОГО ЖИДКОГО ТОПЛИВА ВХОДЯЩЕЕ В СОСТАВ ГАЗОСОВМЕЩЕННОГО БЛОКА (Насосная станция ХАЖТ котельной №7) | 10255 | Томилов А.П. |  | 1977 | да | 12.5 | 13.2 | 3.98 | 660 | 660 | 103.4 | 1 | да | I | г.Дудинка, территория котельной №7 | да | В собственности | Кирпичное здание. Фундамент ж/б сваи. Перекрытия - сборные ж/б плиты. Кровля - мягкая; покрытие - 3 сл. рубероида | АО "НТЭК"
ПТЭС | 19 | ЗДАНИЕ ГПП-27 | 10286 | Дымов Е.М. |  | 1979 |  | 33.36 | 9.9 | 6.1 | 2014.8 | 2014.8 | 283.3 | 1 | да | I | г.Дудинка, ул.Морозова | да | В собственности | Кирпичное одноэтажное здание. Ростверки – монолитное ж/бетонные балки, по которым выполнено цокольное перекрытие из сборных ж/б плит. Покрытие – по металлическим балкам перекрытия уложены ребристые плиты. Кровля – односкатная, утепленная, мягкая рулонная четырехслойная. | АО "НТЭК"
ПТЭС | 20 | ЗДАНИЕ НАСОСНО-ПОДКАЧИВАЮЩЕЙ СТАНЦИИ 2 ПОДЪЕМ (НПС-2 с РП-150) | 10412 | Тарасов А.Н. Дымов Е.М. |  | 1988 |  | 42.6 | 6 | 5.35 | 1367.46 | 43895.466 | 230.9 | 1 | да | I | г.Дудинка, промзона, в районе ПСМО-36 | да | В собственности | Бескаркасное кирпичное здание. Фундаменты – стыкованные сваи. Ростверки – монолитные ж/б балки, по верху балок уложены сборные ж/б ребристые плиты. Стены и перегородки кирпичные. Покрытие – сборные ж/б ребристые плиты со слоем утеплителя из пенобетона. Кровля –мягкая рулонная четырехслойная. | АО "НТЭК"
ПТЭС | 21 | Здание хлораторной насосной станции "Самсонкино" | 921059 | Тарасов А.Н. |  | 1991 |  | 19.3 | 15 | 4.4 | 1322.9 | 1322.9 | 300.3 | 1 | да | I | г.Дудинка р-он оз. Самсонкино | да | В собственности | Бескаркасное кирпичное одноэтажное здание. Фундамент - ж/б сваи, стены кирпичные. Перекрытия - ж/б плиты. Покрытие - ж/б плиты с утеплителем из минваты, кровля - мягкая рулонная 4-х слойная. | АО "НТЭК"
ПТЭС | 22 | ЗДАНИЕ ЦЕНТРАЛЬНОЙ НАСОСНОЙ СТАНЦИИ | 10444 | Тарасов А.Н. |  | 1990 |  | 37.5 | 12.6 | 7.32 | 3458.7 | 3458.7 | 391 | 1 | да | I | г. Дудинка, р-н котельной №7 | да | В собственности | Кирпичное бескаркасное здание. Фундаменты – свайные, подполье проходное асфальтированное. Ростверки – монолитные ж/б балки. Покрытие – по металлическим балкам, уложенным на кирпичные стены, смонтированы сборные ж/б ребристые плиты. Кровля –мягкая рулонная четырехслойная. | АО "НТЭК"
ПТЭС | 23 | ЗДАНИЕ СКЛАДА СОЛИ | 10462 | Томилов А.П. |  | 1997 | да | 36.4 | 12.6 | 13.22 | 6115.5282 | -42212.302 | 416.9 | 1 | да | I | г.Дудинка, территория котельной №7 | да | В собственности | Каркасное здание, колонны и подкрановые балки – металлические, стены и перегородки – кирпичные и сборные ж/б плиты. Покрытие – из ребристых сборных ж/б плит, утеплено минватой. Кровля четырехслойная мягкая рулонная. Фундаменты – свайные. | АО "НТЭК"
ПТЭС | 24 | ЗДАНИЕ СКЛАДА СОЛИ (Насосная) | 10462 |  | 4: 1997; 5: да; Длина,м 6: 7.45; Ширина,м 7: 18.76; Высота,м 8: 4.32; Площадь застройки 9: 603.7718; Строительный объем (м3) 10: 48931.602; Полезная площадь, м2 (сумма площадей помещений) 11: 116.6; Наличие подвалов 19: АО "НТЭК"
ПТЭС | 25 | Гараж легковых автомобилей на 8 мест | 10450 | Малиновский А.В. |  | экспл.с 2000 г. |  | 64.2 | 18 | 10.5 | 9666.3 | 9666.3 | 1372 | 2 | да | I | г. Дудинка, район ГПП-103 | да | В собственности | Фундамент монолитный ж/б ростверк. Каркас состоит из сборных ж/б колонн, металлических пролетных строений (ферм), покрытие панели из профлиста с гидроизолированной утепленной прослойкой из руберойда и минплиты, ограждающие конструкции из стеновых панелей ПСТ. Кровля 4-слойная мягкая рулонная | АО "НТЭК"
ПТЭС | 26 | Гараж тяжелой техники | 918338 | Малиновский А.В. |  | 2009 |  | 22 | 9 | переменная от 4,7 до 5,05 | 1147.5 | 1147.5 | 216.9 | 1 | нет | I | г. Дудинка, район ГПП-103 | да | В собственности | Конструктивная схема каркасная. Каркас в поперечном направлении составлен из стальных плоских рам, установленных с шагом 6 м. В продольном направлении рамы объединены в пространственный каркас посредством стальных балок покрытия и прогонов покрытия. Стропильные конструкции - стальные балки из швеллеров. Стеновое ограждение и кровля выполнены из сэндвич-панелей полистовой сборки. Несущие конструкции покрытия – стальные трапециевидные балки двутаврового сечения. По балкам уложены частично сборные железобетонные ребристые плиты покрытия, частично трехслойные сэндвич-панели. Фундаменты под колонны – монолитный железобетонный ростверк по сваям из стальных труб | АО "НТЭК"
ПТЭС | 27 | Котельная "ДУКЛА" (Производственная часть) | 31017 | Томилов А.П. |  | 1995 | да | 22.5 | 23.65 | 13.55 | 6118.07 | 6118.07 | 472.7 | 1 | да | I | г. Дудинка , ул. Горького 71 (район центрального порта) | да | В собственности | Стальной каркас с поперечными несущими рамами с анкеровкой в фундаментной плите. Фундаменты – свайные. Цокольное перекрытие – монолитное железобетонное с подпольными каналами под инженерные коммуникации. Стены - панели из профлиста (типа «Сэндвич») с прослойкой утеплителя и рубероида и кирпичные. Кровля - профлист (типа «Сэндвич») + сб. ж/б плиты (ТП) | АО "НТЭК"
ПТЭС | 28 | Котельная "ДУКЛА" (Служебно-бытовая часть) |  |  | 5: да; Длина,м 6: 35.3; Ширина,м 7: 5.5; Высота,м 8: 3.2; Площадь застройки 9: 1456.13; Строительный объем (м3) 10: 1456.13; Полезная площадь, м2 (сумма площадей помещений) 11: 181.7; Наличие подвалов 19: АО "НТЭК"
ПТЭС | 29 | РАСПРЕДЕЛИТЕЛЬНАЯ ПОДСТАНЦИЯ ТП-201,РП-201 (Здание РП-201(ТП-201) | 41032 | Дымов Е.М. |  | 1999 |  | 22.04 | 6.63 | 7.2 | 1052.1014 | 50223.1143 | 230 | 2 | да | I | г. Дудинка | да | В собственности | Бескаркасное двухэтажное кирпичное здание. Фундамент - ж/б сваи. Ростверк – монолитные ж/б балки, по которым уложены сборные ж/б ребристые плиты перекрытия. Кровля – 4-х слойная мягкая рулонная | АО "НТЭК"
ПТЭС | 30 | Здание ПАЭС-2500 | 41280 | Дымов Е.М. |  | 1999 |  | 31.55 | 7 | 7.2 | 1590.12 | 80142.048 | 198 | 1 | нет | I | г. Дудинка, ул.Морозова | да | В собственности | Каркасное одноэтажное здание. Фундаменты – по свайному полю монолитные ж/б балки и ростверки. Каркас – колоны, ригели, плиты покрытия. Стены – сборные трехслойные навесные стеновые панели. Кровля – односкатная, совмещенная 3-х слойная мягкая рулонная по слою утеплителя. | АО "НТЭК"
ПТЭС | 31 | РП-14 СОВМЕЩЕННОЙ С ТП-14 | 41375 | Дымов Е.М. |  | 1988 |  | 21.3 | 6 | 5.15 | 658.17 | 20337.453 | 156 | 2 | да | I | г. Дудинка | да | В собственности | Кирпичное бескаркасное здание. Фундаменты – железобетонные сваи. Ростверки – монолитные ж/б балки. Кровля – мягкая рулонная с утеплителем из минераловатной плиты. | АО "НТЭК"
ПТЭС | 32 | Строение ГПП-73 | 1800690073 | Дымов Е.М. |  | 2009 |  | 25.1 | 22.7 | 14.62 | 8323 | 8323 | 871.8 | 2 | да | I | г. Дудинка, район нефтебазы | да | В собственности | Здание двухэтажное, каркас - железобетонный; стены и перегородки - кирпичные; перекрыти и покрытия - железобетонные; кровля - рулонная с утеплителемиз минераловатной плиты; основание - утепленный минплитой монолитный железобетонный ростверк на ж/б сваях. | АО "НТЭК"
ПТЭС | 33 | Здание хлолодного склада | 1800795957 | 921279 |  | 2010 |  | 30.3 | 12.3 | 7.5 | 2795 | 2795 | 372.7 | 1 | нет | I | район оз. Теплое, ул. Морозова, д.9 | да | В собственности | Выполнено без фундамента, основание-ж/б плиты, каркас из металлопроката, ограждение и кровля- профлист, без утеплителя. | АО "НТЭК"
ПТЭС | 34 | Модульные блочные котельные: | 1820835397 | Томилов А.П. | 5: да; Наличие подвалов 15: г. Дудинка, ул. Рабочая 37/5; Наличие подвалов 16: да; Наличие подвалов 17: В собственности; Наличие подвалов 19: АО "НТЭК"
ПТЭС | 35 | паровая модульная блочная котельная ККП-3,0-0,9 |  |  |  | 2011 | да | 13.51 | 3.21 | 3.95 | 145 | 145 | 129.8 | 1 | нет | I |  |  |  | фундамент - ж/б сваи, ростверк – монолитный железобетон (котельная), металлический прокат (площадка), стены - блоки металлической конструкции, заводской сборки, профлист, утеплитель – минеральная базальтовая плита П75, толщиной – 100 мм, кровля - металлическая. | АО "НТЭК"
ПТЭС | 36 | водогрейная модульная блочная котельная КК-ГМ-1,6-95 |  |  |  | 2011 | да | 12.17 | 2.43 | 2.52 | 75 | 75 | 29.6 | 1 | нет | I |  |  |  |  | АО "НТЭК"
ПТЭС | 37 | водогрейная модульная блочная котельная КК-Г-0,5-95 |  |  |  | 2011 | да | 6.15 | 2.42 | 2.52 | 38 | 38 | 14.9 | 1 | нет | I |  |  |  |  | АО "НТЭК"
ПТЭС | 38 | дымовая труба паровой котельной |  |  |  | 2011 | да | - | Ø=0,325÷0,63 | 16 | - | - | - | - | нет | I |  |  |  | стальная труба в трубе, фундамент - ж/б свая. | АО "НТЭК"
ПТЭС | 39 | дымовая труба водогрейных котельных |  |  |  | 2011 | да | - | Ø=0,325÷0,63 | 16 | - | - | - | - | нет | I |  |  |  | стальная труба в трубе, фундамент - ж/б свая. | АО "НТЭК"
ПТЭС | II | Cооружения
ПТЭС | 1 | РЕЗЕРВУАР ЗАПАСА ВОДЫ 1 (ЦНС) | 20187 | Тарасов А.Н. |  | 2022 |  | - | Ø=12,3 | 8.94 | 1000 | 1000 | - | - | - | I | г. Дудинка, территория ЦНС | да | В собственности | Сталь. В 2022 г. произведена замена бака по программе ОВСС | АО "НТЭК"
ПТЭС | 2 | РЕЗЕРВУАР ЗАПАСА ВОДЫ 2 (ЦНС) | 20188 | Тарасов А.Н. |  | 2020 |  | - | Ø=12,3 | 8.94 | 1000 | 1000 | - | - | - | I | г. Дудинка, территория ЦНС | да | В собственности | Сталь. В 2020 г. произведена замена бака по программе ОВСС | АО "НТЭК"
ПТЭС | 3 | ТРУБА ДЫМОВАЯ С ОКРАСКОЙ Т-1 (Металлическая дымовая труба № 1 Котельной №7) | 200010 | Томилов А.П. |  | 2002 | да | - | Ø=2,7 | 49 | 280.4099 | 1604.6874 | - | - | - | I | г. Дудинка, ул. Морозова 1а, котельная № 7 | да | В собственности | Фундамент: ж/б свайный, монолитный ростверк. Материал поддерживающих конструкций: угловая сталь. | АО "НТЭК"
ПТЭС | 4 | БАК-АККУМУЛЯТОР ГОРЯЧЕЙ ВОДЫ, V=2000М3, МАРКА РВСС-2000 (Бак-аккумулятор ГВС №2 V=2000м3 Котельной №7) | 914369 | Томилов А.П. |  | 2007 |  | - | Ø=15,2 | 11.8 | 2000 | 2000 | - | - | - | I | г. Дудинка, ул. Морозова 1а, котельная № 7 | да | В собственности | Сталь. В 2007 г. произведена замена бака по ст.ОВИЗ | АО "НТЭК"
ПТЭС | 5 | БАК-АККУМУЛЯТОР ГОРЯЧЕЙ ВОДЫ, V=2000М3, МАРКА РВСС-2000 (Бак-аккумулятор ГВС №1 V=2000м3 Котельной №7) | 917071 | Томилов А.П. |  | 2008 |  | - | Ø= 15,2 м | 11.8 | 2000 | 2000 | - | - | нет | I | г. Дудинка, ул. Морозова 1а, территория котельной №7 | нет | в собственности | Сталь | АО "НТЭК"
ПТЭС | 6 | ТРУБА ДЫМОВАЯ МЕТАЛЛИЧЕСКАЯ Котельной "ДУКЛА" | 31017 (922682) | Томилов А.П. |  | 1995 | да | - | Ø=1,4 | 23 | 35.3878 | 54.4477 | - | - |  | I | г. Дудинка, ул. Горького 71, котельная "Дукла" | да | В собственности | Балансовая стоимость и инв.номер котельной "Дукла" | АО "НТЭК"
ПТЭС | 7 | ХОЗЯЙСТВО АВАРИЙНОГО ЖИДКОГО ТОПЛИВА ВХОДЯЩЕЕ В СОСТАВ ГАЗОСОВМЕЩЕННОГО БЛОКА (Резервуар жидкого топлива №1, котельной №7) | 10255 (921194) | Томилов А.П. |  | 2022 |  | - | Ø= 15,2 м | 11.8 | 2000 | 2000 | - | - | нет | I | г.Дудинка, территория котельной №7 | да | В собственности | Сталь | АО "НТЭК"
ПТЭС | 8 | ХОЗЯЙСТВО АВАРИЙНОГО ЖИДКОГО ТОПЛИВА ВХОДЯЩЕЕ В СОСТАВ ГАЗОСОВМЕЩЕННОГО БЛОКА (Резервуар жидкого топлива №2, котельной №7) | 10255 (921195) | Томилов А.П. |  | 2022 |  | 0 | Ø= 15,2 м | 11.8 | 2000 | 2000 | - | - | нет | I | г.Дудинка, территория котельной №7 | да | В собственности | Сталь | АО "НТЭК"
ПТЭС | 9 | СЛИВО- НАЛИВНАЯ ЭСТАКАДА ХАЖТ | 921193 | Томилов А.П. |  | 2014 | да | 35.715 | 1.5 | максимальная 7,07 |  |  | - | - | нет | I | г.Дудинка, территория котельной №7 | да | В собственности | Основу конструктивной схемы сооружения составляют рамные опоры и установленные на них пролетные строения. Узлы сопряжений пролетных строений с опорами жесткие, опор с фундаментами – шарнирные. Фундаменты – столбчатые из монолитного железобетона по основанию из насыпного грунта. | АО "НТЭК"
ПТЭС | 10 | ЗДАНИЕ КОТЕЛЬНОЙ 7 (Труба дымовая кирпичная №2, котельной №7) | 10122 (921274) | Томилов А.П. |  | 1962 | да |  | Ø=4,5÷2,3 | 42.8 | 467.0069 | 467.0069 | - | - | - | I | г. Дудинка, ул. Морозова 1а, котельная № 7 | да | В собственности | Фундамент – на песчаном основании монолитный ростверк. Ствол трубы – кирпичный | АО "НТЭК"
ПТЭС | 11 | ПЛОТИНА ВОДОНАПОРНАЯ (оз.Самсонкино) | 20186 | Тарасов А.Н. |  | 1990 |  | 200 | 5,2÷9,8 | 8.55 |  |  | - | - | - | I | г. Дудинка, район оз. Самсонкино | да | В собственности | Основание: ПГС, шлак, сал. грунт, щебень. Верхнее строение-ж/б плиты, ПГС. Прочие- переливы-труба d=1420 мм. | АО "НТЭК"
ПТЭС | 12 | ПУТЬ ПОДЪЕЗДНОЙ ЖЕЛЕЗНОДОРОЖНЫЙ (Подъездной ж\д путь к ХАЖТ котельной №7) | 20310 | Томилов А.П. |  | 1975 | да | 376 | 1.52 |  | 114.304 | 0 | - | - | - | I | г. Дудинка, тер-рия ПТЭС, р-н котельной №7 | да | В собственности | Основание- деревянные шпалы, насыпь-щебень | АО "НТЭК"
ПТЭС | 13 | Здание ВПУ | 890100033015 | Тарасов А.Н. |  | 2023 |  | 27.04 | 9.64 | 7.39 | 259 | 1914 | 256 |  | нет | I | г.Дудинка, водозабор оз.Самсонкино | да | В собственности | Металлический каркас, стены сендвич-панели, кровля-профнастил. | АО "НТЭК"
ПТЭС | III | Дороги
ПТЭС | 1 | АВТОДОРОГА НА ОЗ.САМСОНКИНО (Автодорога на плотину оз.Самсонкино) | 20185 | Тарасов А.Н. |  | 1990 |  | 1441 | 7.25 |  | 2089.45 | 0 | - | - | - | I | Автодорога на насосную станцию оз.Самсонкино | да | В собственности | Подстилочный слой-ПГС. Основание- щебень, ПГС. Покрытие-щебень | АО "НТЭК"
ТЭЦ-1 | ТЭЦ-1
ТЭЦ-1 | I | Производственные здания
ТЭЦ-1 | 1 | Здание химводоочистки | 92 |  |  | 1945 | нет |  |  |  | 1421.6 | 14340 | 2241 | 1 | да | II | площадка ТЭЦ-1; на северо-запад от р. А/0-5 главного корпуса | да | Собственность | Отапливаемое. Бескаркасное. Несущие стены - кирпичные, с поперечным расположением ригелей- металл. Перекрытия - ж/б плиты. Покрытие сборные ж/б плиты, монолит, техноласт 2 слоя. Фундамет ж/б столбчатый | АО "НТЭК"
ТЭЦ-1 |  | р. А-В/1-7 (кабельный канал) |  |  | Длина,м 6: 37.82; Ширина,м 7: 18.12; Высота,м 8: 7.5; Кол-во этажей 12: 1; Наличие подвалов 13: нет
ТЭЦ-1 |  | р. А1-В1/1а-6а |  |  | Длина,м 6: 40.44; Ширина,м 7: 18.95; Высота,м 8: 12.3; Кол-во этажей 12: 3; Наличие подвалов 13: да; высота 5 м.
ТЭЦ-1 | 2 | Здание служебного корпуса ТЭЦ-1 | 94 |  |  | 1942 | нет |  |  |  | 1341.7 | 31156 | 5879.6 |  | нет | I | площадка ТЭЦ-1; пристроен к главному корпусу по оси 0 | да | Собственность | Отапливаемое. Каркас ж/б; несущие стены. Перекрытие - ж/б плиты, деревоплита. Покрытие -деревоплита, техноласт 2 слоя. Фундамет ж/б столбчатый | АО "НТЭК"
ТЭЦ-1 |  | а1-в1/31-0; и1-м1/31-0 |  |  | Длина,м 6: 29.16; Ширина,м 7: 12.18; Высота,м 8: 24.5; Кол-во этажей 12: 8
ТЭЦ-1 |  | в1-м1/0-21 |  |  | Длина,м 6: 24.43; Ширина,м 7: 8.75; Высота,м 8: 33; Кол-во этажей 12: 8
ТЭЦ-1 |  | м1-с1/61-0 |  |  | Длина,м 6: 30.06; Ширина,м 7: 26.23; Высота,м 8: 15.8; Кол-во этажей 12: 4
ТЭЦ-1 | 3 | Здание ремонтно-механической мастерской | 97 |  |  | 1953 | нет | 60.72 | 27.38 | 10,5 и 8,5 | 1730.9 | 15619 | 2057 | 2 | нет | II | площадка ТЭЦ-1, вдоль р. Д/33-42 главного корпуса | да | Собственность | Отапливаемое. Бескаркасное. Несущие стены - кирпичные, с поперечным расположением ригелей металл, дерево-метал. фермы. Перекрытия - ж/б плиты. Покрытие ж/б плиты, деревоплита, рубероид 3 слоя.Фундамет ленточный ж/б. | АО "НТЭК"
ТЭЦ-1 |  | А-Ж/0-2 |  |  | Длина,м 6: 22.25; Ширина,м 7: 7.57; Высота,м 8: 8.5; Кол-во этажей 12: 2
ТЭЦ-1 |  | А-В/2-12 |  |  | Длина,м 6: 54.96; Ширина,м 7: 8.12; Высота,м 8: 10.5; Кол-во этажей 12: 2
ТЭЦ-1 |  | А-А1/2-12 |  |  | Длина,м 6: 54.96; Ширина,м 7: 5.51; Высота,м 8: 7.1; Кол-во этажей 12: 1
ТЭЦ-1 |  | В-Ж/2-13 |  |  | Длина,м 6: 60.72; Ширина,м 7: 13.17; Высота,м 8: 9.7; Кол-во этажей 12: 1
ТЭЦ-1 | 4 | Здание береговой насосной №2 | 98 |  |  | 1942 | нет |  |  |  | 149.2 | 5799.2 | 560.3 | 1 | да | II | берег озера Долгое | да | Собственность | Неотапливаемое. Бескаркасное. Несущие стены - ж/б. Прекрытие ж/б монолит, сборный ж/б с поперечным расположением ригелей ж/б. Покрытие - ж/б плиты, монолит ж/б, рубероид 3 слоя, асфальтобетон. | АО "НТЭК"
ТЭЦ-1 |  | надземная часть |  |  | Длина,м 6: 15.78; Ширина,м 7: 10.57; Высота,м 8: 7.05
ТЭЦ-1 |  | подземная часть |  |  | Длина,м 6: 27.83; Ширина,м 7: 18.52; Высота,м 8: 11.25
ТЭЦ-1 | 5 | Здание узла пересыпки | 99 |  |  | 1965 | нет | 16.78 | 8.9 | 7,9 и 9,8 |  | 1358 |  | 2 | нет | II | на юго-запад 60 м*. от главного корпуса | да | Собственность | Отапливаемое. Бескаркасное. Несущие стены - кирпичные, с поперечным расположением ригелей -металл. Перекрытия - ж/б плиты. Покрытие - ж/б плиты, 3 сл.рубероида. Фундамет ж/б столбчатый | АО "НТЭК"
ТЭЦ-1 | 6 | Здание объединенной насосной склада дизельного топлива | 231 |  |  | 1971 | нет | 67.02 | 12.52 | 5.91 | 839.1 | 4959 | 719.5 | 1 | да, высота 1.8 м. | I | площадка ХАДТ; на восток 1000 м* от главного корпуса | да | Собственность | Отапливаемое. Бескаркасное. Несущие стены - кирпичные, с поперечным расположением ригелей - металл. Перекрытия - ж/б плиты, монолит. Покрытие -ж/б плиты, рубероид 3 слоя. Фундамент столбчатый ж/б | АО "НТЭК"
ТЭЦ-1 | 7 | Будка переключений арматуры резервуара дизтоплива №2. | 901083 |  |  | 1971 | нет | 4.55 | 3.45 | 2.8 |  | 54.6 | 12.9 | 1 | нет | II | площадка ХАДТ; на восток 1000 м* от главного корпуса | да | Собственность | Неотапливаемое. Бекаркасное здание с поперечными несущими кирпичными стенами. По оси Б ограждающей конструкцией является стенка резервуара. Фундамент железобетонный. | АО "НТЭК"
ТЭЦ-1 | 8 | Будка переключений арматуры резервуара дизтоплива №3. | 901084 |  |  | 1971 | нет | 4.55 | 3.55 | 2.8 |  | 62.1 | 13.36 | 1 | нет | II | площадка ХАДТ; на восток 1000 м* от главного корпуса | да | Собственность | Неотапливаемое. Бекаркасное здание с поперечными несущими кирпичными стенами. По оси Б ограждающей конструкцией является стенка резервуара. Фундамент железобетонный. | АО "НТЭК"
ТЭЦ-1 | 9 | Будка переключений арматуры резервуара дизтоплива №4. | 901085 |  |  | 1971 | нет | 4.55 | 3.45 | 2.8 |  | 62.1 | 12.9 | 1 | нет | II | площадка ХАДТ; на восток 1000 м* от главного корпуса | да | Собственность | Неотапливаемое. Бескаркасное с поперечными несущими кирпичными стенами. По оси Б ограждающей конструкцией является стенка резервуара. Фундамент железобетонный. | АО "НТЭК"
ТЭЦ-1 | 10 | Будка переключений арматуры резервуара дизтоплива №5. | 2250 |  |  | 1971 | нет | 3.45 | 3.35 | 2.3 |  | 29.9 | 11.6 | 1 | нет | II | площадка ХАДТ; на восток 1000 м* от главного корпуса | да | Собственность | Неотапливаемое. Каркас из уголков, обшитых металлическим листом. По оси Б ограждающая конструкция-стенка резервуара. Фундамент железобетонный, кровля металлический лист. | АО "НТЭК"
ТЭЦ-1 | 11 | Здание Пиковая котельная | 232 |  |  | 1974 | да |  |  |  | 5381.8 | 64581.6 | 13006 |  | да, высота 2 м. | II | на юго-запад 450 м*. от главного корпуса | да | Аренда | Отапливаемое. Металлокаркасное. Наружные стены - кирпичные и ж/б панели, Перекрытия - ж/б плиты, монолит. Покрытие ж/б плиты, рубероид 3 сл., техноласт 2 слоя | ПАО "Норильскэнерго"
ТЭЦ-1 |  | р. А-Б/1-3 |  |  | Длина,м 6: 28.45; Ширина,м 7: 13; Высота,м 8: 24; Кол-во этажей 12: 6
ТЭЦ-1 |  | Б-В/1-2 |  |  | Длина,м 6: 30; Ширина,м 7: 7; Высота,м 8: 18; Кол-во этажей 12: 3
ТЭЦ-1 |  | Б-В/2-17 |  |  | Длина,м 6: 91.4; Ширина,м 7: 27; Высота,м 8: 18; Кол-во этажей 12: 3
ТЭЦ-1 |  | р. А-Б/3-24 |  |  | Длина,м 6: 128; Ширина,м 7: 18.71; Высота,м 8: 24; Кол-во этажей 12: 2
ТЭЦ-1 | 12 | Здание Электролизёрная | 417 |  |  | 1966 | нет | 31.02 | 6.52 | 5.4 | 202.3 | 1092 | 156.9 | 1 | да, высота 1 м. | I | на юго-запад 400 м*. от главного корпуса | да | Собственность | Неотапливаемое. Бескаркасное. Несущие стены - кирпичные, с поперечным расположением ригелей -металл. Перекрытие - ж/б монолит.Покрытие ж/б плиты, рубероид 3 слоя.Фундамет столбчатый ж/б, сваи. | АО "НТЭК" | выведен из эксплуатации
ТЭЦ-1 | 13 | Здание Угледробилка и тракт топливоподачи 1 категории | 524 |  |  | 1966 | нет | 25.05 | 19.05 | 25.5 | 479.9 | 11603 | 1547.3 | 6 | нет | II | площадка ТЭЦ-1 | да | Собственность | Отапливаемое. Бескаркасное. Несущие стены - кирпичные, с поперечным расположением ригелей -металл. Перекрытия - ж/б плиты. Покрытие - ж/б плиты, 3 сл.рубероида. Фундамет ж/б столбчатый | АО "НТЭК"
ТЭЦ-1 | 14 | Здание главного распредустройст ва 6 кВ | 910 |  |  | 1942 | нет | 56.88 | 14.04 | 21.9 | 791 | 17341.3 | 1971.8 | 3 | кабельный канал 113х2,5; h-2 м. | II | площадка ТЭЦ-1 вдольр.Д/0-7 главного корпуса | да | Собственность | Отопление на лестничных маршах есть в распредустройстве нет отопления Каркасное ж/б, металл. Наружные стены - кирпич, шлакоблоки, Перекрытия - ж/б монолит.Покрытие ж/б плиты, техноласт 2 сл. Фундамент ж/б плита | АО "НТЭК"
ТЭЦ-1 | 15 | Здание ЗРУ-35 кВ с шинным мостиком | 911 |  |  | 1942 | нет |  |  |  | 1571.8 | 14206 | 2540.8 | 2 | кабельный канал 34х2; h-2,5м. | II | площадка ТЭЦ-1 вдольр.Д/0-23 главного корпуса | да | Собственность | Неотапливаемое. Каркасное ж/б, металл. Наружные стены - кирпич, шлакоблоки, Перекрытия - ж/б монолит.Покрытие ж/б плиты, техноласт 2 сл, рубероид 3 слоя. Фундамент ж/б плита | АО "НТЭК"
ТЭЦ-1 |  | I-II секции |  |  | Длина,м 6: 96.77; Ширина,м 7: 10.3; Высота,м 8: 10
ТЭЦ-1 |  | III-секция |  |  | Длина,м 6: 41.55; Ширина,м 7: 10.3; Высота,м 8: 8.4
ТЭЦ-1 |  | переходной мост |  |  | Длина,м 6: 22.84; Ширина,м 7: 3.45; Высота,м 8: 10
ТЭЦ-1 | 16 | Здание электроподстанция №86 | 912 |  |  | 1955 | нет | 13.85 | 38.19 | 5.78 | 521.3 | 3013 | 426.3 | 1 | да, высота 1 м. | II | берег озера Долгое | да | Собственность | Отапливаемое. Бескаркасное. Несущие стены - кирпичные, с поперечным расположением ригелей металл. Перекрытие ж/б монолит; Покрытие ж/б плиты, рубероид 3 слоя. Фундамент- сваи. | АО "НТЭК"
ТЭЦ-1 | 17 | Здание деревоотделочной мастерской (с 24.04.09 г. входит в состав ТХ склада ) | 110037 |  |  | 1942 | нет | 18.9 | 12.5 | 3.95 | 3,95 и 6,16 | 899.7 | * | 1 | нет | I | площадка ТЭЦ-1 | да | Собственность | Отапливаемое. Бескаркасное. Несущие стены - кирпичные, с поперечным расположением ригелей металл. Перекрытие ж/б монолит; Покрытие ж/б монолит, рубероид 3 слоя. Фундамент- сваи. | АО "НТЭК"
ТЭЦ-1 | 18 | Здание КПП-1,2 (центральный вход) | 890100006829 |  |  | 2021 | нет | 9.66 | 9.01 | 8.37 |  |  | 176.08 | 2 | нет | I | площадка ТЭЦ-1 | да | Собственность | Отапливаемое. Фундамент -ж/б плита,стены- металлический двойной каркас из ЛСТК , утепленный негорючим утеплителем Технониколь 300мм и обшиты профлистом, крыша двускатная, на фермах из ЛСТК, обшита профилированным листом. | АО "НТЭК"
ТЭЦ-1 | 19 | Здание КПП-3 с досмотровой площадкой на ХАДТ | 890100006830 |  |  | 2021 | нет | 8.02 | 4.82 | 4.45 |  |  | 93.98 | 2 | нет | I | площадка ТЭЦ-1 | да | Собственность | Отапливаемое. Фундамент -ж/б плита,стены- металлический двойной каркас из ЛСТК , утепленный негорючим утеплителем Технониколь 300мм и обшиты профлистом, крыша двускатная, на фермах из ЛСТК, обшита профилированным листом. | АО "НТЭК"
ТЭЦ-1 | 20 | Здание КПП-4 (при выезде с территории ТЭЦ-1 на ХАДТ) | 890100006831 |  |  | 2021 | нет | 8.02 | 4.82 | 4.45 |  |  | 93.98 | 3 | нет | I | площадка ТЭЦ-1 | да | Собственность | Отапливаемое. Фундамент -ж/б плита,стены- металлический двойной каркас из ЛСТК , утепленный негорючим утеплителем Технониколь 300мм и обшиты профлистом, крыша двускатная, на фермах из ЛСТК, обшита профилированным листом. | АО "НТЭК"
ТЭЦ-1 | 21 | Здание Автогаража ТЭЦ-1 | 920665 |  |  | 2013 | нет | 30.67 | 15.97 | 22.51 |  | 489.8 |  | 1 | нет | II | площадка ТЭЦ-1 | да | Аренда | Отапливаемое. Фундамент железобетонный, стены и перегородки кирпичные, крыша рулонная. | ПАО "Норильскэнерго"
ТЭЦ-1 | 22 | Здание аккумуляторной батареи №3 | 924 |  |  | 1972 | нет | 12.91 | 11 | 14 | 142 | 1988 | 238.3 | 4 | нет | II | главный корпус В-Г/49-51 | да | Собственность | Неотапливанмое. Каркасное -металл. Наружные стены - кирпичные. Перекрытия - монолит ж/б. Покрытие ж/б плиты, рубероид 3 слоя. Фундамет столбчатый ж/б | АО "НТЭК"
ТЭЦ-1 | 23 | Здание береговой насосной 2А | 1321 |  |  | 1964 | нет |  |  |  | 17.8 | 4244.8 | 228.6 | 1 | да | II | берег озера Долгое | да | Собственность | Неотапливаемое. Каркас-круглый ж/б колодец. Несущие стены - ж/б. Прекрытие ж/б монолит, сборный ж/б с поперечным расположением ригелей ж/б. Покрытие - ж/б плиты, монолит ж/б, рубероид 3 слоя, асфальтобетон. | АО "НТЭК"
ТЭЦ-1 |  | надземная часть |  |  | Длина,м 6: 4.87; Ширина,м 7: 3.65; Высота,м 8: 2.56
ТЭЦ-1 |  | подземная часть |  |  | Длина,м 6: d=24,57; Высота,м 8: 12.75
ТЭЦ-1 | 24 | Здание насосной пристанционного узла | 110030 |  |  | 1968 | нет | 40.12 | 9.52 | 15.1 | 381.9 | 5767 | 940.8 | 3 | нет | II | площадка ТЭЦ-1 | да | Собственность | Отапливаемое. Бескаркасное. Несущие стены - кирпичные, с поперечным расположением ригелей- металл, ж/б. Перекрытия - ж/б плиты. Покрытие ж/б плиты, техноласт 2 слоя. Фундамент ж/б плита | АО "НТЭК"
ТЭЦ-1 | 25 | Здание тепло-холодного склада | 110037 |  |  | 1995 | нет | 106.85 | 12.7 | 6.4 | 1590.9 | 9623 | 1485,2* (с учетом деревоотделочной мастерской ) | 1 | да, высотой 1,6 м. | I | район ТЭЦ - 1 | да | Собственность | Отпапливаемое.. Ж/б каркас . Стены - ж/б панели, Перекрытия - ж/б плиты. Покрытие ж/б плиты, рубероид 3 слоя. Фундамент сваи. | АО "НТЭК"
ТЭЦ-1 | 26 | Здание главного корпуса ТЭЦ-1 | 110041 |  |  | 1942 | да |  |  |  | 27178.3 | 1037558 | 59133.8 |  |  | II | площадка ТЭЦ-1 | да | Аренда | Отапливаемое. Каркасное -металл. Наружные стены - кирпичные. Перекрытия - монолит ж/б. Покрытие ж/б плиты, рубероид 3 слоя. Фундамет столбчатый ж/б | ПАО "Норильскэнерго"
ТЭЦ-1 |  | р. А-Б/0-23 | 110041 |  | 4: 1942; Длина,м 6: 163.03; Ширина,м 7: 9.36; Высота,м 8: 32.5; Кол-во этажей 12: 5; Наличие подвалов 13: да, высота 10 м. длина-38 м.; ширина 8,85 м.
ТЭЦ-1 |  | р. Б-В/0-23 |  |  | Длина,м 6: 163.03; Ширина,м 7: 28; Высота,м 8: 41; Кол-во этажей 12: 2; Наличие подвалов 13: да, высотой 3,5 м. длина 107 м. ширина 28 м.
ТЭЦ-1 |  | р. В-Г/0-23 |  |  | 4: Начальник ГЦ; Длина,м 6: 163.03; Ширина,м 7: 10; Высота,м 8: 36.56; Кол-во этажей 12: 5; Наличие подвалов 13: да, высотой 2 м. длина 38 м. ширина 10 м.
ТЭЦ-1 |  | р. Г-Д/0-23 |  |  | Длина,м 6: 163.03; Ширина,м 7: 27; Высота,м 8: 23.25; Кол-во этажей 12: 2; Наличие подвалов 13: да, высота 2 м. длина 163,03 м. ширина 2м.
ТЭЦ-1 |  | р. Д-Ж/13-20 |  |  | 4: Согласовано; Длина,м 6: 45.05; Ширина,м 7: 19.6; Высота,м 8: 20.8; Кол-во этажей 12: 2; Наличие подвалов 13: нет
ТЭЦ-1 |  | р. Ж-И/13-19 |  |  | 4: Начальник ПТО; Длина,м 6: 39; Ширина,м 7: 12; Высота,м 8: 28; Кол-во этажей 12: 3; Наличие подвалов 13: да, высота 1.6 м
ТЭЦ-1 |  | р. А-Б/23-36 | 110041 |  | 4: 1944; Длина,м 6: 82.29; Ширина,м 7: 9.36; Высота,м 8: 32.5; Кол-во этажей 12: 5; Наличие подвалов 13: да, 10 м.
ТЭЦ-1 |  | р. Б-В/23-36 |  |  | Длина,м 6: 82.29; Ширина,м 7: 28; Высота,м 8: 41; Кол-во этажей 12: 2; Наличие подвалов 13: да, высотой 6 м.
ТЭЦ-1 |  | р. В-Г/23-36 |  |  | Длина,м 6: 82.29; Ширина,м 7: 10; Высота,м 8: 23.25; Кол-во этажей 12: 3; Наличие подвалов 13: да, высота 4 м.
ТЭЦ-1 |  | р. Г-Д/23-36 |  |  | Длина,м 6: 82.29; Ширина,м 7: 27; Высота,м 8: 23.25; Кол-во этажей 12: 2; Наличие подвалов 13: да, высота 4 м.
ТЭЦ-1 |  | р. А-Б/36-40 | 110041 |  | 4: 1950; Длина,м 6: 25.32; Ширина,м 7: 9.36; Высота,м 8: 32.5; Кол-во этажей 12: 5; Наличие подвалов 13: да, 10 м.
ТЭЦ-1 |  | р. Б-В/36-40 |  |  | Длина,м 6: 25.32; Ширина,м 7: 28; Высота,м 8: 41; Кол-во этажей 12: 2; Наличие подвалов 13: да, высотой 6 м.
ТЭЦ-1 |  | р. В-Г/36-40 |  |  | Длина,м 6: 25.32; Ширина,м 7: 10; Высота,м 8: 25.5; Кол-во этажей 12: 6; Наличие подвалов 13: да, высота 4 м.
ТЭЦ-1 |  | р. Г-Д/36-40 |  |  | Длина,м 6: 25.32; Ширина,м 7: 27; Высота,м 8: 23.25; Кол-во этажей 12: 2; Наличие подвалов 13: да, высота 7 м.
ТЭЦ-1 |  | р. А-Б/40-48 | 110041 |  | 4: 1960; Длина,м 6: 52.83; Ширина,м 7: 9.36; Высота,м 8: 32.5; Кол-во этажей 12: 5; Наличие подвалов 13: да, 10 м.
ТЭЦ-1 |  | р. Б-В/40-48 |  |  | Длина,м 6: 52.83; Ширина,м 7: 28; Высота,м 8: 41; Кол-во этажей 12: 2; Наличие подвалов 13: да, высотой 10 м.
ТЭЦ-1 |  | р. В-Г/40-49 |  |  | Длина,м 6: 59.16; Ширина,м 7: 10; Высота,м 8: 25.5; Кол-во этажей 12: 6; Наличие подвалов 13: да, высота 4 м.
ТЭЦ-1 |  | р. Г-Д/40-55 |  |  | Длина,м 6: 95.16; Ширина,м 7: 27; Высота,м 8: 23.25; Кол-во этажей 12: 2; Наличие подвалов 13: да, высота 7 м.
ТЭЦ-1 |  | р. Д-Е/50-54 |  |  | Длина,м 6: 25; Ширина,м 7: 12.59; Высота,м 8: 23.25; Кол-во этажей 12: 2; Наличие подвалов 13: да, высота 7 м.
ТЭЦ-1 | 27 | Здание материального склада | 110042 |  |  | 1958 | нет | 62.61 | 12.13 | 6.65 | 589.8 | 3555 | 815.8 | 2 | да, высота 1,6 м. | I | площадка ТЭЦ-1; на восток 400 м* от главного корпуса | да | Собственность | Отапливаемое. Бескаркасное. Несущие стены - кирпичные, с поперечным расположением ригелей-металл Перекрытия - ж/б монолит. Покрытие ж/б плиты, рубероид 3 слоя. Фундамент- столбчатый ж/б | АО "НТЭК"
ТЭЦ-1 | 28 | Здание ГРП-1 | 110043 |  |  | 1970 | да | 24.74 | 13.14 | 8,0 и 4,08 | 325.1 | 2268.8 | 275.2 | 1 | нет | II | площадка ТЭЦ - 1 на юг 150 м* от главного корпуса | да | Аренда | Отапливаемое. Бескаркасное. Несущие стены - кирпичные, с поперечным расположением ригелей металл. Перекрытие - ж/б монолит. Покрытие ж/б плиты, рубероид 3 слоя. Фундамент сваи. | ПАО "Норильскэнерго"
ТЭЦ-1 | 29 | Здание ГРП-2 | 110044 |  |  | 1970 | да | 24.71 | 13.1 | 7.26 | 323.7 | 2087 | 274.2 | 1 | нет | II | площадка ТЭЦ - 1 на юг 150 м* от главного корпуса | да | Аренда | Отапливаемое. Бескаркасное. Несущие стены - кирпичные, с поперечным расположением ригелей металл. Перекрытие - ж/б монолит. Покрытие ж/б плиты, рубероид 3 слоя. Фундамент сваи. | ПАО "Норильскэнерго"
ТЭЦ-1 | 30 | Закрытый склад на базе ЗУС ТЭЦ-1 | 110038 |  |  | 1996 | нет | 138.96 | 27.08 | 11.26 | 3763 | 42371 | 3627.8 | 1 | нет | II | площадка ТЭЦ-1; на юго-восток 100 м* от главного корпуса | да | Собственность | Отпаливается ось А-Б р 13-24, с р. 1-12 неотапливается. Металлокаркасное. Наружные стены - кирпичные,шлакоблочные. Перекрытие - ж/бмонолит. Покрытие профлист, рубероид 3 слоя. Фундамент столбчатый ж/б. | АО "НТЭК"
ТЭЦ-1 | 31 | Здание ЗРУ-110кВ | 900434 |  |  | 1964 | нет | 54.9 | 12.5 | 13.2 | 910.18 | 10839.4 | 1296 | 2 | кабельный канал 51х2; h-4 м. | II | площадка ТЭЦ-1; р.Д/55 главного корпуса | да | Собственность | Отапливается лестничный марш, ЗРУ 110кВ отопления нет. Ж/б каркас . Наружные стены - ж/б панели. Перекрытия - ж/б монолит. Покрытие ж/б плиты, техноласт 2 слоя. Фундамент сваи. | АО "НТЭК"
ТЭЦ-1 | 32 | Здание административного корпуса (УЭС) | 96 |  |  | 1954 |  | 44.04 | 17.26 | 11.7 | 721.3 | 9340 | 1565.8 | 3 | да; высота 1,5 м. | I | Россия, Красноярский край, г.Норильск, площадка ТЭЦ-1 ул. Энергетическая д.20/4 | да | Собственность | Несущие стены - кирпичные, с поперечным расположением ригелей ж/б. Перекрытия - ж/б плиты. Покрытие ж/б плиты, рубероид 3 слоя. Фундамент столбчатый ж/б | АО "НТЭК"
ТЭЦ-1 | II | Сооружения
ТЭЦ-1 | 1 | ДАМБА ОГРАЖДАЮЩАЯ И РАЗДЕЛИТЕЛЬНАЯ ЗОЛООТВАЛА | 235 |  |  | 1963 | нет | 3570 | 17.6 | 10 |  |  | 62832 |  |  | I | площадка ТЭЦ-1 | да | Собственность | Материал : скальный грунт, отсыпка из щебня, отсыпка из ПГС | АО "НТЭК"
ТЭЦ-1 | 2 | Сооружение переходной мост из главного корпуса в ГРУ | 919 |  |  | 1942 | нет | 28.4 | 4.45 | 10.12 | 225 | 1343 | 177.8 | 2 |  | I | площадка ТЭЦ-1 | да | Собственность | Отапливаемое. Безкаркасное. Несущие стены - кирпичные, с поперечным расположением ригелей- дерево, металл. Перекрытия - ж/б монолит. Покрытие ж/б плиты. Фундамент столбчатый ж/б. | АО "НТЭК"
ТЭЦ-1 | 3 | Сооружение переходной мост из ГРУ в-35кВ | 920 |  |  | 1944 | нет | 19.34 | 3.5 | 2.95 | 48.4 | 143 | 39.9 | 1 |  | I | площадка ТЭЦ-1 | да | Собственность | Неотапливаемое. Безкаркасное. Несущие стены - кирпичные, с поперечным расположением ригелей- металл. Перекрытия - ж/б монолит. Покрытие ж/б плиты. Фундамент столбчатый ж/б. | АО "НТЭК"
ТЭЦ-1 | 4 | Сооружение ограда ТЭЦ-1 | действующее |  | 5: нет
ТЭЦ-1 | 5 | Сооружение железнодорожного хозяйства (ж/д тупик №8) | 941 |  | 4: 1967; 5: нет; Длина,м 6: 676; Полезная площадь, м2 (сумма площадей помещений) 11: 3408; Наличие подвалов 14: I; Наличие подвалов 15: площадка ТЭЦ - 1; Наличие подвалов 16: да; Наличие подвалов 17: Аренда; Наличие подвалов 18: Рельс - сталь ; Шпала - дерево ; подкладки,накладки,костыль - сталь. Балласт (верх.слой) - щебень ; балласт (нижний слой) - гравилисто-песчанный грунт ( № 941-Железнодорожный тупик №8 (ж/д путь 676 м) Длина -676 метров, рельсовый путь из рельс Р-50, стрелочный перевод с маркой крестовины 1/g, земляное полотно насыпь до 6 метров. объем 22 000 кв.м.; Наличие подвалов 19: ОАО "Норильский комбинат"
ТЭЦ-1 | 6 | Гидрозолоудаление | 2244 |  |  | 1942 | нет | 3100 | 4 | 5.5 |  |  | 766447 |  |  | II | От главного корпуса ТЭЦ-1 на запад 1500 м* | да | Собственность | Скальный грунт, отсыпка из щебня, песок | АО "Норильский комбинат"
ТЭЦ-1 | 7 | Дымовая труба №1 с короной пиковой котельной (бетон) | 2247 |  |  | 1974 | да | dн-12,5; dв-6,84 |  | 105 | 122.6 | 12879 | 28.4 |  |  | II | площадка пиковой котельной у р. А-Б/1 | да | Собственность | Ствол ж/б монолит. Фундамент сваи под ж/ плитой | АО "НТЭК"
ТЭЦ-1 | 8 | Кирпичная дымовая труба №1 | 110039 |  |  | 1954 | да | dн-15,88; dв-8,76 |  | 150 | 197.9 | 29694 | 50.4 |  |  | II | площадка ТЭЦ-1; у р.А/9 главного корпуса | да | Собственность | Ствол кирпич, стяжные кольца- металл. Фундамент сваи под ж/ плитой | АО "НТЭК"
ТЭЦ-1 | 9 | Кирпичная дымовая труба №2 | 110040 |  |  | 1952 | да | dн-15,44; dв-6,76 |  | 150 | 187.1 | 28071 | 28.8 |  |  | II | площадка ТЭЦ-1; у р.А/23 главного корпуса | да | Собственность | Ствол кирпич, стяжные кольца- металл. Фундамент сваи под ж/ плитой | АО "НТЭК"
ТЭЦ-1 | 10 | Сооружение переходной мост из главного корпуса в здание химводоочистки ТЭЦ-1 | 120006 |  |  | 1942 | нет | 13.89 | 2.96 | 5.17 | 41.1 | 212 | 33.3 | 1 |  | II | площадка ТЭЦ - 1 р. А/0-1 главного корпуса | да | Собственность | Безкаркасное. Несущие стены - кирпичные, с поперечным расположением ригелей- металл. Перекрытие - ж/б монолит. Покрытие ж/б плиты. Фундамент столбчатый ж/б. | АО "НТЭК"
ТЭЦ-1 | 11 | Дымовая железобетонная труба № 2 Н-120м | 120008 |  |  | 1984 | да | dн-12,5; dв-6,84 |  | 120 | 122.2 | 14719 | 28.4 |  |  | II | площдка пиковой котельной; у р. Б/21 | да | Собственность | Ствол ж/б монолит. Фундамент сваи под ж/ плитой | АО "НТЭК"
ТЭЦ-1 | 12 | Эстакада газопровода ГРП | 120010 |  |  | 1989 | да | 36.9 | 4.2 | 9.26 | 22.5 | 27 | 22.5 |  |  | I | на юго-запад 400 м*. от главного корпуса | да | Собственность | Эстакада - рама -металл. Фундамент сваи | АО "НТЭК"
ТЭЦ-1 | 13 | Автодорога к береговой насосной станции №2 | 120011 |  |  | 1942 | нет | 347 | 3.5 |  |  |  | 1214.5 |  |  | I | берег озера Долгое | да | Собственность | Полотно-щебень. | АО "НТЭК"
ТЭЦ-1 | 14 | Отводной канал технического водоснабжения | 120012 |  |  | 1942 | нет | 312.24 | 4.4 | 1.5 | 1431.1 |  |  |  |  | II | площадка ТЭЦ-1, вдоль р.Д главного корпуса | да | Собственность | ж/б монолит | АО "НТЭК"
ТЭЦ-1 | 15 | Эстакада северного вывода теплосети и газопроводов ТЭЦ-1 | 120013 |  | 4: 1970; 5: да; Полезная площадь, м2 (сумма площадей помещений) 11: 77.8; Наличие подвалов 14: I; Наличие подвалов 15: площадка ТЭЦ-1 р.А/9 главного корпуса; Наличие подвалов 16: да; Наличие подвалов 17: Собственность; Наличие подвалов 18: Эстакада - рама -металл. Фундамент сваи; Наличие подвалов 19: АО "НТЭК"
ТЭЦ-1 | 16 | 2-го подъёма |  |  | Длина,м 6: 88.6; Ширина,м 7: 4.8; Высота,м 8: 19.59
ТЭЦ-1 | 17 | 1-го подъёма |  |  | Длина,м 6: 55.2; Ширина,м 7: 4.8; Высота,м 8: 12.32
ТЭЦ-1 | 18 | Эстакада теплопроводов от ПК до ГК (т.1- т.6) | 232 |  |  | 1983 | да | 511.4 | 2,0; 6,8; 8,0; 8,8 | 3,71-9,24 | [5 empty] | I | от главного корпуса со стороны р.Д к пиковой котельной, через дорогу. | да | Собственность | Эстакада. Фундаменты опор-монолитные, ж/б сваи. Опоры-метал, рамного типа, четырехветвевые 09Г2С-6. Рамы, ходовые мостики-м/к. | АО "НТЭК"
ТЭЦ-1 | 19 | Бак дизельного топлива № 2 | 901083 |  |  | 1982 | да | d-34,2 |  | 11.94 |  | 10000 |  |  |  | I | площадка ХАДТ | да | Аренда | Металл емкость. Фундамент: подушка из насыпного грунта | ПАО "Норильскэнерго"
ТЭЦ-1 | 20 | Бак дизельного топлива №1 | б/н |  |  | 2023 | да | d-34,2 |  | 11.94 |  | 10000 |  |  |  | I | площадка ХАДТ | да | Собственность | Металл емкость. Фундамент: подушка из насыпного грунта | АО "НТЭК"
ТЭЦ-1 | 21 | Бак дизельного топлива № 4 | 901085 |  |  | 1982 | да | d-34,2 |  | 11.94 |  | 10000 |  |  |  | I | площадка ХАДТ | да | Аренда | Металл емкость. Фундамент: подушка из насыпного грунта | ПАО "Норильскэнерго"
ТЭЦ-1 | 22 | Бак дизельного топлива № 5 | 2250 |  |  | 1977 | да | d-34,2 |  | 11.94 |  | 10000 |  |  |  | I | площадка ХАДТ | да | Аренда | Металл емкость. Фундамент: подушка из насыпного грунта | ПАО "Норильскэнерго" | выведен из эксплуатации
ТЭЦ-1 | 23 | Резервуар с водой № 1 ХАДТ | 901127 |  | 4: 1971; 5: нет; Длина,м 6: d-15,18; Высота,м 8: 11.92; Наличие подвалов 14: I; Наличие подвалов 15: площадка ХАДТ; Наличие подвалов 16: да; Наличие подвалов 17: Собственность; Наличие подвалов 18: Металл емкость. Фундамент отсыпка ж/б плита; Наличие подвалов 19: АО "НТЭК"
ТЭЦ-1 | 24 | Бак пенный № 1 ХАДТ | 901129 |  | 4: 1971; 5: нет; Длина,м 6: d-1,12; Высота,м 8: 3.1; Наличие подвалов 15: внутри насосной ХАДТ; Наличие подвалов 16: да; Наличие подвалов 17: Собственность; Наличие подвалов 18: Металл емкость. Фундамент ж/б плита; Наличие подвалов 19: АО "НТЭК"
ТЭЦ-1 | 25 | Бак пенный № 2 ХАДТ | 901130 |  | 4: 1971; 5: нет; Длина,м 6: d-1,12; Высота,м 8: 3.1; Наличие подвалов 15: внутри насосной ХАДТ; Наличие подвалов 16: да; Наличие подвалов 17: Собственность; Наличие подвалов 18: Металл емкость. Фундамент ж/б плита; Наличие подвалов 19: АО "НТЭК"
ТЭЦ-1 | 26 | Бак пенный № 3 ХАДТ | 901131 |  | 4: 1971; 5: нет; Длина,м 6: d-1,12; Высота,м 8: 3.1; Наличие подвалов 15: внутри насосной ХАДТ; Наличие подвалов 16: да; Наличие подвалов 17: Собственность; Наличие подвалов 18: Металл емкость. Фундамент ж/б плита; Наличие подвалов 19: АО "НТЭК"
ТЭЦ-1 | 27 | Сливная эстакада ХАДТ | 901144 |  |  | 1971 | да | 70 | 1.5 | 7.3 | [5 empty] | I | от главного корпуса на юг1000 м* | да | Аренда | Эстакада-рама-металлоконструкции фундамент послойно утрамбованный насыпной грунт | ПАО "Норильскэнерго"
ТЭЦ-1 | 28 | Бак для пенообразователя №1 пеногенераторной ПК | 902305 |  |  | 1974 | нет | 2.3 | 1.6 | 1.5 | [6 empty] | пиковая котельная р.А-Б/1-2 | да | Собственность | Выведен из эксплуатации | АО "НТЭК" | Выведен из эксплуатации
ТЭЦ-1 | 29 | Бак для пенообразователя №2 пеногенераторной ПК | 902306 |  |  | 1974 | нет | 2.3 | 1.6 | 1.5 | [6 empty] | пиковая котельная р.А-Б/1-2 | да | Собственность | Выведен из эксплуатации | АО "НТЭК" | Выведен из эксплуатации
ТЭЦ-1 | 30 | Бак промывки ПК | 913511 |  | 4: 2006; 5: нет; Длина,м 6: d -11; Высота,м 8: 7.5; Наличие подвалов 14: I; Наличие подвалов 15: площадка пиковой котельной за р.Б/18-22; Наличие подвалов 16: да; Наличие подвалов 17: Собственность; Наличие подвалов 18: Металл емкость. Фундамент отсыпка щебнем, ж/б плита; Наличие подвалов 19: АО "НТЭК"
ТЭЦ-1 | 31 | Резервуар с водой № 2 ХАДТ | 913525 |  | 4: 2006; 5: нет; Длина,м 6: d - 15,18; Высота,м 8: 11.92; Наличие подвалов 14: I; Наличие подвалов 15: площадка ХАДТ; Наличие подвалов 16: да; Наличие подвалов 17: Собственность; Наличие подвалов 18: Металл емкость. Фундамент отсыпка ж/б плита; Наличие подвалов 19: АО "НТЭК"
ТЭЦ-1 | III | Сооружения (Коллекторное хоз-во )
ТЭЦ-1 | 1 | Сливной трубопровод, две нитки с брызгальным устройством | 1311 |  | 4: 1960; 5: нет; Длина,м 6: 1507; Наличие подвалов 14: I; Наличие подвалов 15: площадка ТЭЦ - 1-берег озера Долгое; Наличие подвалов 16: да; Наличие подвалов 17: Собственность; Наличие подвалов 18: Труба- сталь.Опоры шпальные клети и бетонные опоры; Наличие подвалов 19: АО "НТЭК"
ТЭЦ-1 | 2 | Напорно- сбросные водоводы 4 очереди, две нитки | 130001 |  | 4: 1961; 5: нет; Длина,м 6: 348.29; Наличие подвалов 14: II; Наличие подвалов 15: площадка ТЭЦ-1, вдоль р.Д главного корпуса; Наличие подвалов 16: да; Наличие подвалов 17: Собственность; Наличие подвалов 18: Труба- сталь; Наличие подвалов 19: АО "НТЭК"
ТЭЦ-1 |  | надземная часть |  |  | Длина,м 6: 209; Наличие подвалов 18: шпальные клети и бетонные опоры
ТЭЦ-1 |  | подземная часть |  |  | Длина,м 6: 139.29; Наличие подвалов 18: бетонные опоры
ТЭЦ-1 | 3 | Стальной напорный водовод от насосной №1 | 900966 |  | 4: 1942; 5: нет; Длина,м 6: 4624; Наличие подвалов 14: I; Наличие подвалов 15: ТЭЦ-1-берег озера Долгое; Наличие подвалов 16: нет; Наличие подвалов 17: Аренда; Наличие подвалов 18: Труба- сталь. Шпальные клети и бетонные опоры; Наличие подвалов 19: ПАО "Норильскэнерго"
ТЭЦ-1 | 4 | Стальной напорный водовод от насосной №2, | 900965 |  | 4: 1942; 5: нет; Длина,м 6: 4624; Наличие подвалов 14: I; Наличие подвалов 15: ТЭЦ-1-берег озера Долгое; Наличие подвалов 16: да; Наличие подвалов 17: Аренда; Наличие подвалов 18: Труба- сталь. Шпальные клети и бетонные опоры; Наличие подвалов 19: ПАО "Норильскэнерго"
ТЭЦ-1 | 5 | Напорный водовод №3 | 1314 |  | 4: 1961; 5: нет; Длина,м 6: 2398; Наличие подвалов 14: I; Наличие подвалов 15: ТЭЦ-1-берег озера Долгое; Наличие подвалов 16: да; Наличие подвалов 17: Аренда; Наличие подвалов 18: Труба- сталь. Шпальные клети и бетонные опоры; Наличие подвалов 19: ПАО "Норильскэнерго"
ТЭЦ-1 | IV | Дороги
ТЭЦ-1 | 1 | Автодорога к ГРУ включая ж/б мост | 922 |  |  | 1953 | нет | 233 | 3 | 0.2 |  |  | 699 |  |  | I | площадка ТЭЦ - 1 | да | Собственность | Материал : грунт, щебень. Мост - бетон монолит. Фундамент столбчатый ж/б | АО "НТЭК"
ТЭЦ-1 | 2 | Бетонные автодороги на территории ТЭЦ- 1 | 939 |  |  | 1966 | нет | 183.9 | 57 | 0.2 |  |  | 10480 |  |  | I | площадка ТЭЦ - 1 | да | Собственность | Щебень, бетон | АО "НТЭК"
ТЭЦ-2 | ТЭЦ-2
ТЭЦ-2 | I | Производственные здания
ТЭЦ-2 | 1 | Здание закрытого распределительного устройства на 110 кВ | 10003 |  |  | 1969 | ОПО (помещение компрессорной №2) | 246.64 | 18.58 | 11.4 | 4738.8 | 53103 | 6055 | 3 | да | II | Россия, Красноярский край, г. Норильск, промплощадка ТЭЦ-2 | да | в аренде | Однопролетное каркасного типа с кирпичными пристройками (ресиверная и компрессорная №1,2) Огражд констр стен - золобетонные панели. Кровля мягкая. | Норильскэнерго - филиал ПАО "ГМК "Норильский никель"
ТЭЦ-2 | 2 | Здание Главного корпуса для блоков | 10005 |  |  | 1969 | ОПО | 314.5 | 87 | 48.98 | 27390.1 | 945795 | 58128 | 7 | да | II | Россия, Красноярский край, г. Норильск, промплощадка ТЭЦ-2 | да | в аренде | Четырехпролетное, разновысотное с полным металл каркасом. Огражд конструкции стен- трехслойные металл панели. Кровля в осях 1-33 - мягкая, в осях 33-53 - трехсл метал панели | Норильскэнерго - филиал ПАО "ГМК "Норильский никель"
ТЭЦ-2 | 3 | Здание объединенного вспомогательного корпуса (одноэтажная часть) | 10008 |  |  | 1968 | ОПО (помещение ХВО) | 120.5 | 72.9 | 7.7 | 8784.45 | 67640.265 | 9435 | 1 | нет | II | Россия, Красноярский край, г. Норильск, промплощадка ТЭЦ-2 | да | В собственности | В осях Д-Э/1-13 одноэтажное шестипролетное. Каркас металлический, стены одноэт части - ж/б панели, Кровля- мягкая | АО "НТЭК"
ТЭЦ-2 | 4 | Здание объединенного вспомогательного корпуса (четырехэтажная часть) | 10008 |  |  | 1968 | - | 17.8 | 72.9 | 16.7 | 1297.62 | 21670.25 | 6480 | 4 | нет | II | Россия, Красноярский край, г. Норильск, промплощадка ТЭЦ-2 | да | В собственности | В осях А-Г/1-13 четырехэтажное, фасады по А/1-13 и Г/13-1 - золобетонные панели. Торцы здания по А-Г/1 и А-Г/13 - сборные железобетонные панели марки ПСТ-300 | АО "НТЭК"
ТЭЦ-2 | 5 | Здание насосной теплой воды | 10009 |  |  | 1970 | - | 13.92 | 13.33 | 8.7 | 178.9 | 1556 | 118.2 | 1 | да | II | Россия, Красноярский край, г. Норильск, промплощадка ТЭЦ-2 | да | В собственности | Несущие конструкции - кирпичные стены. Балки покрытия металлич. Плиты покрытия - ПКЖ. Кровля мягкая. | АО "НТЭК"
ТЭЦ-2 | 6 | Здание газораспределительного пункта №1 | 10012 |  |  | 1971 | ОПО | 30.62 | 19.2 | 6.3 | 587.9 | 3425 | 434.8 | 1 | нет | II | Россия, Красноярский край, г. Норильск, промплощадка ТЭЦ-2 | да | В собственности | Отдельностоящее, однопролетное. Стены и перегородки - кирпичные. Балки и плиты покрытия -ж/б. Кирпичная пристройка - помещ КиП и венткамера. Кровля -мягкая | АО "НТЭК"
ТЭЦ-2 | 7 | Здание газораспределительного пункта №2 | 10013 |  |  | 1973 | ОПО | 30.62 | 19.2 | 6.3 | 587.9 | 3425 | 434.8 | 1 | нет | II | Россия, Красноярский край, г. Норильск, промплощадка ТЭЦ-2 | да | В собственности | Отдельностоящее, однопролетное. Стены и перегородки - кирпичные. Балки и плиты покрытия -ж/б. Кирпичная пристройка - помещ КиП и венткамера. Кровля -мягкая | АО "НТЭК"
ТЭЦ-2 | 8 | Здание центрального маслохозяйства | 20012 |  |  | 1972 | - | 30.7 | 6.7 | 6 | 209.44 | 1173 | 98.7 | 1 | нет | II | Россия, Красноярский край, г. Норильск, промплощадка ТЭЦ-2 | да | В собственности | Однопролетное кирпичное. Кровля мягкая. | АО "НТЭК"
ТЭЦ-2 | 9 | СКЛАД ОТДЕЛЬНОСТОЯЩИЙ | 720017 |  |  | 1986 | - | 12.69 | 6.7 | 7 | 86.65 | 595 | 67.2 | 1 | нет | II | Россия, Красноярский край, г. Норильск, промплощадка ТЭЦ-2 | да | В собственности | Однопролетное кирпичное. Кровля мягкая. Плиты покрытия -сборные ж/б. | АО "НТЭК"
ТЭЦ-2 | 10 | Здание пиковой котельной | 710018 |  |  | 1983 | ОПО | 60.8 | 36.8 | 27.4 | 2314.6 | 62343.6 | 9638.6 | 6 | да | II | Россия, Красноярский край, г. Норильск, промплощадка ТЭЦ-2 | да | В собственности | Двухпролетное разновысотное с металл каркасом. Стены по ряду А и В в осях 1-11 - трехслойные метал панели. Торец по оси 11 между А-В- золобетонные панели. Кровля мягкая | АО "НТЭК"
ТЭЦ-2 | 11 | Здание очистных сооружений замасленных стоков | 710022 |  |  | 1986 | - | 61.65 | 19.06 | 9.4 | 1178.6 | 11045 | 793.2 | 2 | да | II | Россия, Красноярский край, г. Норильск, промплощадка ТЭЦ-2 | да | В собственности | Однопролетное разновысотное с металл каркасом. Стены - золобетонные панели. Кровля мягкая | АО "НТЭК"
ТЭЦ-2 | 12 | Здание цеха жидкой углекислоты | 710023 |  |  | 1995 | ОПО | 49.29 | 19.27 | 6.2 | 949.8183 | 5889 | 382.4 | 1 | нет | II | Россия, Красноярский край, г. Норильск, промплощадка ТЭЦ-2 | да | В собственности | Отдельностоящее, однопролетное. Каркасного типа. Стены - трехслойные металлические панели, цоколь кирпичный. Кровля -мягкая | АО "НТЭК"
ТЭЦ-2 | 13 | Здание насосной противопожарного водоснабжения | 710025 |  |  | 1997 | - | 13.05 | 21.7 | 8.3 | 449.8 | 4183 | 343.6 | 1 | нет | II | Россия, Красноярский край, г. Норильск, промплощадка ТЭЦ-2 | да | В собственности | Однопролетное кирпичное. Балки покрытия металл. Кровля мягкая. | АО "НТЭК"
ТЭЦ-2 | 14 | Мастерская механическая | 899870 |  |  | 1966 | - | 71.26 | 18.76 | 8.8 | 1299.5 | 11349 | 872.8 | 3 | нет | II | Россия, Красноярский край, г. Норильск, промплощадка ТЭЦ-2 | да | В собственности | Однопролетное, каркасного типа. Стены-золобетонные панели частично обшиты профлистом. Кровля -мягкая | АО "НТЭК"
ТЭЦ-2 | 15 | Здание насосной ХАДТ | 903033 |  |  | 1971 | ОПО | 67.07 | 12.52 | 6.4 | 925.6 | 5374 | 332.5 | 1 | нет | I | Россия, Красноярский край, г. Норильск, территория хранилища аварийного дизельного топлива ТЭЦ-2 | да | В собственности | Однопролетное с продольными несущими наружными стенами из кирпича. На несущие продольные стены опираются металлические балки покрытия пролетом 18м.Кровля мягкая.Ростверк - монолитный железобетонный. Марка бетона М200. Фундаменты - столбы железобетонные монолитные. Марка бетона М200. Фактическое сечение столбов 600х400мм, 700х600мм. | АО "НТЭК"
ТЭЦ-2 | 16 | Система безопасности (ИСБ) КПП-ХАДТ ТЭЦ-2 | 890100006792 |  |  | 2021 | - | 8.02 | 4.82 |  | 55 | 176.8 | - | 1 | нет | II | Россия, Красноярский край, г. Норильск, территория хранилища аварийного дизельного топлива ТЭЦ-2 | да | В собственности | КПП - одноэтажное модульное здание | АО "НТЭК"
ТЭЦ-2 | 17 | Здание разгрузочного устройства (закрытый склад) | 903030 |  |  | 1969 | - | 145.24 | 10.62 | 8 | 1542.4 | 12339 | 1542.4 | 1 | да | II | Россия, Красноярский край, г. Норильск, промплощадка ТЭЦ-2 | да | В собственности | Однопролетное, каркасного типа. Стены-золобетонные панели с кирпичными вставками. Кровля -мягкая | АО "НТЭК"
ТЭЦ-2 | 18 | Закрытый склад на базе угольного склада | 903031 |  |  | 1969 | ОПО | 54.61 | 36.37 | 28.5 | 1986.2 | 56605.72 | 2863.4 | 1 | нет | II | Россия, Красноярский край, г. Норильск, промплощадка ТЭЦ-2 | да | В собственности | Однопролетное, каркасного типа. Стены-золобетонные панели. Кровля -мягкая | АО "НТЭК"
ТЭЦ-2 | 19 | Здание ремонтного персонала с бытовками | 903032 |  |  | 1969 | - | 30.2 | 6.69 | 5.5 | 224 | 1111 | 156.8 | 1 | нет | II | Россия, Красноярский край, г. Норильск, промплощадка ТЭЦ-2 | да | В собственности | Отдельностоящее, однопролетное. Стены и перегородки - кирпичные. Балки покрытия -металл. Кровля - профиллированный лист | АО "НТЭК"
ТЭЦ-2 | 20 | СКЛАД ХОЛОДНЫЙ у ДТ №3 | 710021 |  |  | 1986 | - | 18.4 | 9.8 | 11 | 180.32 | 1983 | 108.2 | 1 | да | I | Россия, Красноярский край, г. Норильск, промплощадка ТЭЦ-2 | да | В собственности | Однопролетное, каркасного типа. Стены-трехслойные металлические панели производства завода ТИСМА Кровля - плиты покрытия марки ПКЖ, рубероидная | АО "НТЭК"
ТЭЦ-2 | 21 | Здание береговой насосной. Гидроузел на р. Хараелах (надводная часть) | 73101601 |  |  | 1968 | ОПО | 31.4 | 16.03 | 10.3 | 503.3 | 10016 | 553 | 3 | 2 подземных уровня | II | Россия, Красноярский край, г. Норильск, промплощадка ТЭЦ-2 | да | В собственности | Однопролетное, каркасного типа. Стены-золобетонные панели. Кровля -мягкая | АО "НТЭК"
ТЭЦ-2 | 22 | Здание береговой насосной. Гидроузел на р. Хараелах (подводная часть) | 73101601 |  |  | 1968 | - | 31.4 | 16.03 |  |  | 4873.3 |  | 2 | 2 подземных уровня | II | Россия, Красноярский край, г. Норильск, промплощадка ТЭЦ-2 | да | В собственности | Ж/Б и металлические | АО "НТЭК"
ТЭЦ-2 | 23 | Здание камер переключений (Техническое водоснабжение ) | 731016 (20001) |  |  | 1968 | - | 27.83 | 6.13 | 7.3 | 170.6 | 1245 | 181 | 1 | нет | II | Россия, Красноярский край, г. Норильск, промплощадка ТЭЦ-2 | да | В собственности | Однопролетное кирпичное. Балки покрытия металл. Кровля мягкая. | АО "НТЭК"
ТЭЦ-2 | 24 | Здания камер переключений № 1, 2 (р-н ОТУ) | 731016 |  | 4: 1968; 5: -; Наличие подвалов 13: нет; Наличие подвалов 14: II; Наличие подвалов 15: Россия, Красноярский край, г. Норильск, промплощадка ТЭЦ-2; Наличие подвалов 16: да; Наличие подвалов 17: В собственности; Наличие подвалов 18: Однопролетное кирпичное. Балки покрытия металл. Кровля мягкая.; Наличие подвалов 19: АО "НТЭК"
ТЭЦ-2 | 25 | Здания камер переключений холостого хода и брызгальных устройств | 731016 |  | 4: 1968; 5: -; Наличие подвалов 13: нет; Наличие подвалов 14: II; Наличие подвалов 15: Россия, Красноярский край, г. Норильск, промплощадка ТЭЦ-2; Наличие подвалов 16: да; Наличие подвалов 17: В собственности; Наличие подвалов 18: Однопролетное кирпичное. Балки покрытия металл. Кровля мягкая.; Наличие подвалов 19: АО "НТЭК"
ТЭЦ-2 | 26 | Здание концевого сооружения с фильтрационной насосной станцией. Гидроузел на р. Хараелах (надводная часть) | 20001 |  |  | 1968 | - | 25.07 | 6.61 | 10.5 | 165.7 | 1426 | 182.3 | 1 | нет | II | Россия, Красноярский край, г. Норильск, промплощадка ТЭЦ-2 | да | В собственности | Однопролетное, каркасного типа. Стеновое ограждение- сборные Ж/Б панели марки ПСТ-300. Кровля -мягкая | АО "НТЭК"
ТЭЦ-2 | 27 | Здание концевого сооружения с фильтрационной насосной станцией. Гидроузел на р. Хараелах (подводная часть) | 20001 |  |  | 1968 | - |  |  |  |  | 1490 |  | 1 | да | II | Россия, Красноярский край, г. Норильск, промплощадка ТЭЦ-2 | да | В собственности | Ж/Б и металлические | АО "НТЭК"
ТЭЦ-2 | 28 | Здание головного сооружения. Гидроузел на р. Хараелах (надводная часть) | 20001 |  |  | 1968 | ОПО | 24 | 9.4 | 15.6 | 284.2 | 2592 | 225.6 | 1 | нет | II | Россия, Красноярский край, г. Норильск, промплощадка ТЭЦ-2 | да | В собственности | Однопролетное, каркасного типа. Стены-золобетонные панели по двум сторонам обшиты профлистом. Кровля -мягкая | АО "НТЭК"
ТЭЦ-2 | 29 | Здание головного сооружения. Гидроузел на р. Хараелах (подводная часть) | 20001 |  |  | 1968 | - |  |  |  |  | 21750.4 |  | 1 | да | II | Россия, Красноярский край, г. Норильск, промплощадка ТЭЦ-2 | да | В собственности | Ж/Б и металлические | АО "НТЭК"
ТЭЦ-2 | 30 | Нежилое здание (Здание кондитерского цеха) | 98420104607 |  |  | 1969 | - | 37.38 | 13.26 | 4.72 | 612.11 | 2346 | 519 | 1 | нет | II | Россия, Красноярский край, г. Норильск, промплощадка ТЭЦ-2 | да | В собственности | Однопролетное кирпичное. Кровля мягкая. | АО "НТЭК"
ТЭЦ-2 | II | Сооружения
ТЭЦ-2 | 1 | Переходная галерея из здания ГК в здание ПВК | 10005 |  |  | 1983 | - | - | - | - | - | 2505 | - | - | - | II | Россия, Красноярский край, г. Норильск, промплощадка ТЭЦ-2 | да | В собственности | 1. Класс по функциональной пожарной опасности - Ф 5.1.; 2. Уровень ответственности – повышенный; 3. Класс конструктивной пожарной опасности – С0; 4. Степень огнестойкости – ΙIΙ; 5. Каркас металлический, ограждающие конструкции стен- профлист, кровля металлическая из профлиста, перекрытие -сборные ж/Б плиты. | АО "НТЭК"
ТЭЦ-2 | 2 | Переходная галерея из здания ГК в здание ЗРУ-110 кВ | 890100000225 |  |  | 2022 | - | 154 | 3 | высота галереи до низа балок - 3,65м, до подшивного потолка - 2,3м; высота общая-14,3м | 592.9 | 3188 |  | 1 | нет | II | Россия, Красноярский край, г. Норильск, промплощадка ТЭЦ-2 | да | в аренде | Каркас металлический, ограждающие конструкции стен- сэндвич панели, кровля рулонная битумно-полимерная с утеплителем из каменной ваты «Техноруф», перекрытие и покрытие – монолитное ж/б покрытие по профнастилу с опорой на кирпичные и монолитные столбы. Перекрытие в Отм +4.800, отм. +7.200, покрытие на отм. +10.900, окна из ПВХ – двухкамерный стеклопакет, двери металлические утепленные | Норильскэнерго - филиал ПАО "ГМК "Норильский никель"
ТЭЦ-2 | 3 | Переходная галерея из здания объединенного вспомогательного корпуса в здание главного корпуса для блоков | 10008 |  |  | 1968 | - | 30 | 3 | 3.2 | 90 | 288 | 90 |  | нет | II | Россия, Красноярский край, г. Норильск, промплощадка ТЭЦ-2 | да | В собственности | Каркас металлический, ограждающие конструкции стен- золобетонные панели, кровля металлическая из профлиста, перекрытие и покрытие -сборные ж/Б плиты | АО "НТЭК"
ТЭЦ-2 | 4 | Технологическая эстакада трубопровода пожарной воды (от ОВК (вдоль одноэтажной части) через диспетчерскую дорогу) | - |  |  | - | - | - | - | - | - | 2660 | - | - | нет | II | Россия, Красноярский край, г. Норильск, промплощадка ТЭЦ-2 | да | В собственности | Стальные опоры рамного типа на Ж/Б фундаментах | АО "НТЭК"
ТЭЦ-2 | 5 | Технологическая эстакада трубопровод (от ГК до пиковой водогрейной котельной (ПВК)) | - |  |  | - | - | - | - | - | - | 2511 | - | - | нет | II | Россия, Красноярский край, г. Норильск, промплощадка ТЭЦ-2 | да | В собственности | Стальные опоры рамного типа на Ж/Б фундаментах | АО "НТЭК"
ТЭЦ-2 | 6 | Кабельная эстакада через диспетчерскую дорогу в районе хозяйство аварийного дизельного топлива (ХАДТ) | - |  |  | - | - | - | - | - | - | 320 | - | - | нет | II | Россия, Красноярский край, г. Норильск, промплощадка ТЭЦ-2 | да | В собственности | Стальные опоры рамного типа на Ж/Б фундаментах | АО "НТЭК"
ТЭЦ-2 | 7 | Кабельная эстакада (от ОВК на БНС) | - |  |  | - | - | - | - | - | - | 3400 | - | - | нет | II | Россия, Красноярский край, г. Норильск, промплощадка ТЭЦ-2 | да | В собственности | Стальные опоры рамного типа на Ж/Б фундаментах | АО "НТЭК"
ТЭЦ-2 | 8 | Эстакада токопроводов блока ст.№3-6 | - |  |  | - | - | - | - | - | - | 4656 | - | - | нет | II | Россия, Красноярский край, г. Норильск, промплощадка ТЭЦ-2 | да | В собственности | Стальные опоры рамного типа на Ж/Б фундаментах | АО "НТЭК"
ТЭЦ-2 | 9 | Кабельная эстакада (от ОСЗС до ПВК) | - |  |  | - | - | - | - | - | - | 637.5 | - | - | нет | II | Россия, Красноярский край, г. Норильск, промплощадка ТЭЦ-2 | да | В собственности | Стальные опоры рамного типа на Ж/Б фундаментах | АО "НТЭК"
ТЭЦ-2 | 10 | Трубопроводная эстакада от ОВК до ГК (трубопроводы хим. воды) | - |  |  | - | - | - | - | - | - | 792 | - | - | нет | II | Россия, Красноярский край, г. Норильск, промплощадка ТЭЦ-2 | да | В собственности | Стальные опоры рамного типа на Ж/Б фундаментах | АО "НТЭК"
ТЭЦ-2 | 11 | Трубопроводная эстакада уходящих дымовых газов и коллектора 7 ата до УЖУ | - |  |  | - | - | - | - | - | - | 1320 | - | - | нет | II | Россия, Красноярский край, г. Норильск, промплощадка ТЭЦ-2 | да | В собственности | Стальные опоры рамного типа на Ж/Б фундаментах | АО "НТЭК"
ТЭЦ-2 | 12 | Технологическая эстакада от компрессорной станции | 890100000227 |  |  | 2022 | - | - | - | - | - | - | - | - | нет | II | Россия, Красноярский край, г. Норильск, промплощадка ТЭЦ-2 | да | в аренде | Стальные опоры рамного типа на Ж/Б фундаментах | Норильскэнерго - филиал ПАО "ГМК "Норильский никель"
ТЭЦ-2 | 13 | Эстакада тепловыводов ТЭЦ-2-ЭН-1 | 890100000226 |  |  | 2022 | - | - | - | - | - | - | - | - | нет | II | Россия, Красноярский край, г. Норильск, промплощадка ТЭЦ-2 | да | в аренде | Стальные опоры рамного типа на Ж/Б фундаментах | Норильскэнерго - филиал ПАО "ГМК "Норильский никель"
ТЭЦ-2 | 14 | Эстакада токопроводов блока ст. № 1 ТЭЦ-2-ЭН-1 | 890100000224 |  |  | 2022 | - | - | - | - | - | - | - | - | нет | II | Россия, Красноярский край, г. Норильск, промплощадка ТЭЦ-2 | да | в аренде | Стальные опоры рамного типа на Ж/Б фундаментах | Норильскэнерго - филиал ПАО "ГМК "Норильский никель"
ТЭЦ-2 | 15 | Труба дымовая №1 | 20005 |  |  | 1969 | ОПО | 20 | 20 | 144 | 1054.98 | 34352 |  |  | нет | II | Россия, Красноярский край, г. Норильск, промплощадка ТЭЦ-2 | да | в аренде | Кирпич глиняный и кислотоупорный | Норильскэнерго - филиал ПАО "ГМК "Норильский никель"
ТЭЦ-2 | 16 | Газоходы дымовой трубы № 1 | 20005 |  |  | 1969 | ОПО | 102 м. | 20 | 4.6 |  |  |  |  | нет | II | Россия, Красноярский край, г. Норильск, промплощадка ТЭЦ-2 | да | в аренде | Тип - надземный. Кирпичный с ж/б перекрытиями. | Норильскэнерго - филиал ПАО "ГМК "Норильский никель"
ТЭЦ-2 | 17 | Ж.Д.ПУТЬ ПОДЪЕЗДНОЙ К СЛИВО-НАЛИВНОЙ ЭСТАКАДЕ | 20008 |  |  | 1971 | - | 687 | 10.7 | 0.5 |  | 3675.45 |  |  | нет | I | Россия, Красноярский край, г. Норильск, территория хранилища аварийного дизельного топлива ТЭЦ-2 | нет | В собственности | Щебень, шпалы, рельсы, стрелочные переводы | АО "НТЭК" | Реконструкция
ТЭЦ-2 | 18 | Двухпутная сливо-наливная эстакада топливного хозяйства | 20008 |  |  | 1971 | ОПО | 72 | 11.7 | 7 | 842.4 | 706 |  |  | нет | I | Россия, Красноярский край, г. Норильск, территория хранилища аварийного дизельного топлива ТЭЦ-2 | нет | В собственности | Металлоконструкции площадок и стояки налива из труб на ж/б фундаменте | АО "НТЭК" | Реконструкция
ТЭЦ-2 | 19 | ТРУБА ДЫМОВАЯ N 2 | 720001 |  |  | 1978 | ОПО | 15 | 15 | 150 | 853.63 | 16016 |  |  | нет | II | Россия, Красноярский край, г. Норильск, промплощадка ТЭЦ-2 | да | В собственности | Железобетонная | АО "НТЭК"
ТЭЦ-2 | 20 | Газоходы дымовой трубы № 2 | 720001 |  |  | 1978 | ОПО | 108 | 20 | 5.9 |  |  |  |  | нет | II | Россия, Красноярский край, г. Норильск, промплощадка ТЭЦ-2 | да | В собственности | Тип - надземный. Кирпич, ж/б перекрытия. | АО "НТЭК"
ТЭЦ-2 | 21 | Дымовая труба с короной пиковой водогрейной котельной (с газоходом) | 720016 |  |  | 1983 | ОПО | 10.5 | 10.5 | 120 | 122.7 | 9563 |  |  | нет | II | Россия, Красноярский край, г. Норильск, промплощадка ТЭЦ-2 | да | В собственности | Железобетонная с металлическим газоходом | АО "НТЭК"
ТЭЦ-2 | 22 | ЖЕЛЕЗНОДОРОЖНЫЕ ПУТИ ПЕРЕКАТКИ (ДЛЯ ПЕРЕКАТКИ ТРАНСФОРМАТОРОВ) | 902283 |  |  | 1970 | - | 320 | 4.35 | 0.5 |  | 696 |  |  | нет | I | Россия, Красноярский край, г. Норильск, промплощадка ТЭЦ-2 | да | В собственности | Бетон, рельс | АО "НТЭК"
ТЭЦ-2 | 23 | Газопровод от ГРП-1,2 в главный корпус | 731015 |  |  | 1971 | ОПО | 741.75 |  | 8.95 |  |  |  |  | нет | II | Россия, Красноярский край, г. Норильск, промплощадка ТЭЦ-2 | да | в аренде | Стальные опоры №2-12;24;46-48;73-76 рамного типа четырехветвевые на Ж/Б фундаментах. Опоры №13-23;25-34;36-65; 70 Ж/Б на свайном основании. Опоры №49,50,68,69,71,72 из деревянных шпал | Норильскэнерго - филиал ПАО "ГМК "Норильский никель"
ТЭЦ-2 | 24 | Газопровод внутриплощадочный (участок до ПВК) | 20010 |  |  | 1973 | ОПО | 250 |  | 8.42 |  |  |  |  | нет | II | Россия, Красноярский край, г. Норильск, промплощадка ТЭЦ-2 | да | в аренде | Стальные опоры рамного типа на Ж/Б фундаментах | Норильскэнерго - филиал ПАО "ГМК "Норильский никель"
ТЭЦ-2 | 25 | Сооружения для обеспечения границ зеркала пруда (Земляная плотина с дамбой) | 20015 |  |  | 1968 | - | 630 | 35 | 33 м, от нижней части (зуба) плотины до верха |  | 980000 |  |  | нет | II | Россия, Красноярский край, г. Норильск, промплощадка ТЭЦ-2 | да | В собственности | Тело плотины - гравелисто-галечниковый грунт. Ядро из песка. Вертикальная противофильтрационная диафрагма из стального коробчатого шпунта типа ШК-1 | АО "НТЭК"
ТЭЦ-2 | 26 | Сооружение для обеспечения границ зеркала пруда (Поверхностный нерегулируемый водосброс ) | 20015 |  |  | 1975 | - | 347 | 41 | 4 |  | 26223 |  |  | нет | II | Россия, Красноярский край, г. Норильск, промплощадка ТЭЦ-2 | да | В собственности | Монолитный ж/б | АО "НТЭК"
ТЭЦ-2 | 27 | Сооружения для обеспечения границ зеркала пруда (Земляная плотина , автожелезнодорожный мост) | 20015 |  |  | 1975 | - | 20 | 23.5 | 4.9 | 506 | 961 |  |  | нет | II | Россия, Красноярский край, г. Норильск, промплощадка ТЭЦ-2 | да | В собственности | Монолитный ж/б | АО "НТЭК"
ТЭЦ-2 | III | Дороги
ТЭЦ-2 | 1 | Автомобильные дороги | 710026 |  |  | 1972 | - | 466.5 | 6 | 0.2 |  | 559.8 |  |  | нет | I | Россия, Красноярский край, г. Норильск, промплощадка ТЭЦ-2 | да | В собственности | Грунт, щебень, бетон армированный | АО "НТЭК"
ТЭЦ-2 | 2 | Автодорога вдоль обвалования резервуаров ДТ (песчано-гравелистый грунт) | 903037 |  |  | 1971 | - | 775.4 | 4 | 0.225 |  | 697.86 |  |  | нет | I | Россия, Красноярский край, г. Норильск, территория хранилища аварийного дизельного топлива ТЭЦ-2 | да | В собственности | Грунт | АО "НТЭК"
ТЭЦ-2 | IV | Сооружение (Прочее)
ТЭЦ-2 | 1 | Система безопасности (ИСБ) КПП-1,2, ТЭЦ-2 | 890100006791 |  |  | 1978 | - | 2024.64 | 6 | 2 | 110.4 | 712.5 | - | 2 |  | II | Россия, Красноярский край, г. Норильск, промплощадка ТЭЦ-2 | да | В собственности | Прокат круглый, труба, уголок. | АО "НТЭК"
ТЭЦ-2 | 2 | Система безопасности (ИСБ) основная площадка ТЭЦ-2 | 890100006787 |  |  | 2021 | - | Протяженность предупредительного ограждения - 2111 Протяженность основного ограждения - 2081 Протяженность ограждения локальных зон - 614 | 1 | 3.5 | Протяженность предупредительного ограждения - 2111 Протяженность основного ограждения - 2081 Протяженность ограждения локальных зон - 614 | Протяженность предупредительного ограждения - 7388,5 Протяженность основного ограждения -7283,5 Протяженность ограждения локальных зон -2149 | - | - | нет | II | Россия, Красноярский край, г. Норильск, промплощадка ТЭЦ-2 | да | В собственности | Металлическое ограждение в виде столбов из профильной трубы и пролетов из сетки. | АО "НТЭК"
ТЭЦ-2 | 3 | Система безопасности (ИСБ) Площадка БНС ТЭЦ-2 | 890100006789 |  |  | 2021 | - | предупредительное ограждение - 139,72 м; основное ограждение -158,9 м | 1 | 3.5 | предупредительное ограждение - 139,72 м; основное ограждение -158,9 м | предупредительное ограждение - 489; основное ограждение - 556 | - | - | нет | II | Россия, Красноярский край, г. Норильск, промплощадка ТЭЦ-2 | да | В собственности | Металлическое ограждение в виде столбов из профильной трубы и пролетов из сетки. | АО "НТЭК"
ТЭЦ-2 | 4 | ОГРАЖДЕНИЕ ТЕРРИТОРИИ ХАДТ С ОХРАННЫМИ ВЫШКАМИ | 903034 |  |  | - | - | - | - | - | 4749.1 | - | - | - | - | II | Россия, Красноярский край, г. Норильск, территория хранилища аварийного дизельного топлива ТЭЦ-2 | да | В собственности | Металлическое ограждение в виде столбов из профильной трубы и пролетов из сетки. | АО "НТЭК"
ТЭЦ-2 | 5 | Система безопасности (ИСБ) Площадка ХАДТ ТЭЦ-2 (Ограждение) | 890100006788 |  |  | 2021 | - | предупредительное ограждение - 938; основное ограждение - 917 | 1 | 3.5 | предупредительное ограждение - 938 м; основное ограждение - 917 м | предупредительное ограждение - 4848,6; основное ограждение - 4848,6 | - | - | нет | II | Россия, Красноярский край, г. Норильск, территория хранилища аварийного дизельного топлива ТЭЦ-2 | да | В собственности | Металлическое ограждение по периметру ХАДТ в виде столбов из профильной трубы и пролетов из сетки. | АО "НТЭК"
ТЭЦ-2 | 6 | Ограждение трансформаторов (огнепреграда) | 902294 |  |  | 1970 | - | 6.02 | 0.31 | 7.2 |  | 120.9298 |  |  | нет | II | Россия, Красноярский край, г. Норильск, промплощадка ТЭЦ-2 | да | в аренде | Ж/б панели | Норильскэнерго - филиал ПАО "ГМК "Норильский никель"
ТЭЦ-2 | 7 | Обвалование резервуаров дизельного топлива | 903037 |  |  | 1971 | - | 153.52 | 152.96 | 2,2-2,9 | 23482.4192 | 59880.169 |  |  | нет | II | Россия, Красноярский край, г. Норильск, территория хранилища аварийного дизельного топлива ТЭЦ-2 | да | В собственности | Выполнено в виде валов из скалистого грунта с твердым покрытием из монолитного железобетона толщиной не менее 100мм с армированием | АО "НТЭК"
ТЭЦ-2 | 8 | Кирпичная пристройка резервуара РВС-10000 №1 | 901265 |  |  | 1971 | ОПО | 4.7 | 3.4 | 3.19 | 15.98 | 51 |  |  | нет | II | Россия, Красноярский край, г. Норильск, территория хранилища аварийного дизельного топлива ТЭЦ-2 | да | В собственности | Одноэтажное бескаркасное здание с поперечными несущими кирпичными стенами. По оси Б ограждающей конструкцией является стенка резервуара | АО "НТЭК"
ТЭЦ-2 | 9 | Кирпичная пристройка резервуара РВС-10000 №2 | 901266 |  |  | 1971 | ОПО | 4.2 | 3.4 | 4 | 14.28 | 58 |  |  | нет | II | Россия, Красноярский край, г. Норильск, территория хранилища аварийного дизельного топлива ТЭЦ-2 | да | В собственности | Фундамент железобетонный ленточный. Одноэтажное бескаркасное здание. По оси Б ограждающей конструкцией является стенка резервуара. Плиты покрытия опираются на кирпичную стену по оси А, в месте примыкания к резервуару (ось Б) – на металлическую балку покрытия | АО "НТЭК"
ТЭЦ-2 | 10 | Бак пожводы № 1 ХАДТ | 923727 |  |  | 2019 | - |  |  | 11.93 |  | 50 |  |  | нет | II | Россия, Красноярский край, г. Норильск, территория хранилища аварийного дизельного топлива ТЭЦ-2 | да | В собственности | Резервуары из листового металла V-5000м3 на ж/б фундаменте | АО "НТЭК"
ТЭЦ-2 | 11 | Бак пожводы № 2 ХАДТ | 923727 |  |  | 2019 | - |  |  | 11.93 |  | 50 |  |  | нет | II | Россия, Красноярский край, г. Норильск, территория хранилища аварийного дизельного топлива ТЭЦ-2 | да | В собственности | Резервуары из листового металла V-5000м3 на ж/б фундаменте | АО "НТЭК"
ТЭЦ-2 | 12 | Бак подпитки теплосети №2 БПТ-2 V=5000 м3 | 903894 |  |  | 2009 | - |  | 22.8 | 11.92 |  | 20 |  |  |  | II | Россия, Красноярский край, г. Норильск, промплощадка ТЭЦ-2 | да | В собственности | Резервуары из листового металла на ж/б фундаменте | АО "НТЭК"
ТЭЦ-2 | 13 | Бак подпитки теплосети №3 БПТ-3 V=5000 м3 | 890100020532 |  |  | 2019 | - |  | 22.8 | 11.92 |  | 20 |  |  |  | II | Россия, Красноярский край, г. Норильск, промплощадка ТЭЦ-2 | да | В собственности | Резервуары из листового металла на ж/б фундаменте | АО "НТЭК"
ТЭЦ-2 | 14 | Бак запаса конденсата БЗК-3 V=2000 м3 | 923533 |  |  | 2019 | - |  | 15.18 | 12 |  | 70 |  |  |  | II | Россия, Красноярский край, г. Норильск, промплощадка ТЭЦ-2 | да | В собственности | Резервуары из листового металла на ж/б фундаменте | АО "НТЭК"
ТЭЦ-2 | 15 | Бак запаса конденсата БЗК-4 V=2000 м3 |  |  |  | - | - |  | 15.18 | 12 |  | 70 |  |  |  | II | Россия, Красноярский край, г. Норильск, промплощадка ТЭЦ-2 | да | В собственности | Резервуары из листового металла на ж/б фундаменте | АО "НТЭК"
ТЭЦ-2 | 16 | Бак нейтрализации №1 в ХЦ | 20004 |  |  | 1987 | - |  | 10.23 | 13.96 |  | 1.8 |  |  |  | II | Россия, Красноярский край, г. Норильск, промплощадка ТЭЦ-2 | да | В собственности | Резервуары из листового металла V-700м3 на ж/б фундаменте | АО "НТЭК"
ТЭЦ-2 | 17 | Бак нейтрализации №2 в ХЦ | 20004 |  |  | 1987 | - |  | 10.23 | 13.96 |  | 1.8 |  |  |  | II | Россия, Красноярский край, г. Норильск, промплощадка ТЭЦ-2 | да | В собственности | Резервуары из листового металла V-700м3 на ж/б фундаменте | АО "НТЭК"
ТЭЦ-2 | 18 | Бак декорбанизованной воды №1 V-180v3 в ХЦ | 20004 |  |  | 1969 | - |  | 6.3 | 9.305 |  | 1.8 |  |  |  | II | Россия, Красноярский край, г. Норильск, промплощадка ТЭЦ-2 | да | В собственности | Резервуары из листового металла V-180м3 на ж/б фундаменте | АО "НТЭК"
ТЭЦ-2 | 19 | Бак декорбанизованной воды № 2 V-180v3 в ХЦ | 20004 |  |  | 1969 | - |  | 6.3 | 9.305 |  | 1.8 |  |  |  | II | Россия, Красноярский край, г. Норильск, промплощадка ТЭЦ-2 | да | В собственности | Резервуары из листового металла V-180м3 на ж/б фундаменте | АО "НТЭК"
ТЭЦ-2 | 20 | Бак осветленной воды №1 в ХЦ | 98420109208 |  |  | 2018 | - |  | 6.3 | 9.305 |  | 20 |  |  |  | II | Россия, Красноярский край, г. Норильск, промплощадка ТЭЦ-2 | да | В собственности | Резервуары из листового металла V-180м3 на ж/б фундаменте | АО "НТЭК"
ТЭЦ-2 | 21 | Бак осветленной воды № 2 в ХЦ | 20004 |  |  | 1969 | - |  | 6.3 | 9.305 |  | 50 |  |  |  | II | Россия, Красноярский край, г. Норильск, промплощадка ТЭЦ-2 | да | В собственности | Резервуары из листового металла V-180м3 на ж/б фундаменте | АО "НТЭК"
ТЭЦ-2 | 22 | Защитное сооружение (бомбоубежище, противорадиационное укрытие) | 675-24 |  |  | 1985 | - | 24.4 | 20.2 | 2.8 |  | 634.8 | 252.4 | 1 |  | II | Россия, Красноярский край, г. Норильск, промплощадка ТЭЦ-2 | да | в аренде | Бескаркасное ж/б здание предназначено для укрытия работников ТЭЦ-2, оборудовано 5 дверьми, 6 ставнями, вентиляция приточно-вытяжная , система отопления от наружных теплосетей ТЭЦ-2, водоснабжение от наружного водопровода ТЭЦ-2 (аварийный запас 2 резервуара по 1000 литров), канализация самотечная, | МТУ РОСИМУЩЕСТВА В КРАСНОЯРСКОМ КРАЕ
ТЭЦ-3 | ТЭЦ-3
ТЭЦ-3 | I | Производственные здания
ТЭЦ-3 | 1 |  | 810008 |  |  | 1978 |  | 99.5 | 46.2 | 24 |  | 67002 | 9389.7 | 6 | да | II | площадка ТЭЦ-3 |  |  | конструктивная схема - каркасное с поперечными одно- и двухпролётными рамами с жёстким креплением ригеля покрытия к колоннам и жёсткой заделкой колонн в фундаменты, шаг несущих конструкций 6 м, фундаменты - сборные ж/б сваи-стойки и монолитный ж/б ростверк по сваям, колонны и подкрановые балки - стальные, перекрытия - ж/б плиты по металлическим балкам, кровля - ж/б плиты по стальным фермам, стены - комплексные трёхслойные | АО "НТЭК" ТЭЦ-3
ТЭЦ-3 |  | Подполье здания водогрейной котельной |  |  | Длина,м 6: 60; Ширина,м 7: 36; Высота,м 8: 2.55; Строительный объем (м3) 10: 5508
ТЭЦ-3 | 2 | Здание ГРП-1 | 810006 |  |  | 1981 |  | 37.02 | 37.02 | 11.4 |  | 8800 | 1370.5 | 1 | нет | II | площадка ТЭЦ-3 |  |  | фундаменты - монолитные ж/б, колонны ж/б сборные с шагом 6 м, кровля - сборные ж/б плиты по стальным балкам, стены - ж/б панели с кирпичными вставками | АО "НТЭК" ТЭЦ-3
ТЭЦ-3 | 3 | Здание для разгрузки химреагентов | 810002 |  |  | 1980 |  | 18.9 | 9.8 | 10.8 |  | 2000 | 156.4 | 1 | нет | II | площадка ТЭЦ-3 |  |  | фундаменты - ленточные монолитные ж/б, покрытия - ж/б сборные плиты по стальным балкам, стены - ж/б панели с кирпичными вставками | АО "НТЭК" ТЭЦ-3
ТЭЦ-3 | 4 | Здание объединённого главного корпуса | 810001 |  |  | 1980 |  | 324 | 106.5 | 46.2 |  | 872290 | 27026.8 | 7 | нет | II | площадка ТЭЦ-3 |  |  | конструктивная схема - несущий каркас из четырёхпролётных стальных поперечных рам с шагом 12 м (энергетическая часть), двухпролётных поперечных рам главного корпуса и примыкающих к нему четырёхпролётных рам вспомогательного корпуса (утилизационная часть) с добавлением одного пролёта для дымососного отделения, фундаменты - столбчатые, колонны и подкрановые балки - стальные, перекрытия - ж/бетонные сборные плиты, кровля - панели по стальным фермам, стены - комплексные трёхслойные | АО "НТЭК" ТЭЦ-3
ТЭЦ-3 | 5 | Здание ХАДТ ТЭЦ-3 | 810005 |  |  | 1981 |  | 84.8 | 12.8 | 7.22 |  | 6395 | 1085.44 | 2 | нет | II | площадка ТЭЦ-3 |  |  | фундаменты - сборные ж/б сваи и монолитный ж/б ростверк, колонны - ж/б, перекрытия - ж/б сборные плиты, кровля - сборные ж/б плиты по ж/б фермам, стены - кирпичные самонесущие и ж/б панели | АО "НТЭК" ТЭЦ-3
ТЭЦ-3 | 6 | Здание циркуляционного и производственного водоснабжения | 810004 |  |  | 1980 |  | 67.56 | 25.56 | 12.9 |  | 22276 | 1554.8 | 1 | нет | II | площадка ТЭЦ-3 |  |  | конструктивная схема - поперечные рамы с жёстким защемлением колонн в фундаменты и шарнирным опиранием ригелей на колонны с вертикальными и горизонтальными связями, фундаменты - столбчатые ж/б и молитная ж/б чаша, колонны - ж/б, кровля - ж/б плиты по стальным фермам с пролётом 24 м, стены - кирпичные и ж/б панели | АО "НТЭК" ТЭЦ-3
ТЭЦ-3 | 7 | Здание электролизерной установки | 810003 |  |  | 1980 |  | 18.8 | 12.8 | 7.8 |  | 2598 | 210.6 | 1 | нет | II | площадка ТЭЦ-3 |  |  | фундаменты - монолитные ж/б стаканного типа, ж/б балки, кровля - сборные ж/б плиты по ж/б балкам, стены - ж/б панели, местами кирпичные | АО "НТЭК" ТЭЦ-3
ТЭЦ-3 | 8 | Здание помещения задвижек ГРП-1 | 899865 |  |  | 1981 |  | 31.02 | 10.2 | 10.8 |  | 2488 | 261.7 | 1 | нет | II | площадка ТЭЦ-3 |  |  | фундаменты - отдельно стоящие столбчатые ж/б, колонны - сборные ж/б с жёсткой заделкой в фундаменты с шагом 6 м, кровля - сборные ж/б плиты по стальным балкам, стены - ж/б панели с кирпичными вставками | АО "НТЭК" ТЭЦ-3
ТЭЦ-3 | 9 | Здание Цех сборки котлов | 0,0,7122 |  |  | 1991 |  | 46.1 | 19.28 | 9 |  | 9257 | 1041.9 | 3 | нет | II | площадка ТЭЦ-3 |  |  | фундаменты - отдельно стоящие столбчатые ж/б, колонны - сборные ж/б с жёсткой заделкой в фундаменты с шагом 6 м, кровля - сборные ж/б плиты по стальным балкам, стены - ж/б панели с кирпичными вставками | АО "НТЭК" ТЭЦ-3
ТЭЦ-3 | II | Cооружения:
ТЭЦ-3 | 1 | Резервуар №2 для дизтоплива (с ванной) | 820009 |  | 4: 1980; Ширина,м 7: D=46м; Высота,м 8: 11.92; Строительный объем (м3) 10: 19799; Полезная площадь, м2 (сумма площадей помещений) 11: 7218; Наличие подвалов 13: нет; Наличие подвалов 14: II; Наличие подвалов 15: площадка ТЭЦ-3; Наличие подвалов 18: фундаменты - ленточный из монолитного ж/б по периметру резервуара, баки - стальные; Наличие подвалов 19: АО "НТЭК" ТЭЦ-3
ТЭЦ-3 | 2 | бетонное обвалование (ванная) бака №2 |  |  | Длина,м 6: 80.2; Ширина,м 7: 90; Высота,м 8: 1.3; Строительный объем (м3) 10: 9383; Наличие подвалов 15: площадка ТЭЦ-3; Наличие подвалов 18: из гравелисто-галечникового грунта, внутренняя поверхность - глинощебёнистое основание с бетонным покрытием и уклоном к приямкам для сбора ливнёвых вод
ТЭЦ-3 | 3 | Резервуар №3 для дизтоплива (с ванной) | 820019 |  | 4: 1981; Ширина,м 7: D=46м; Высота,м 8: 11.92; Строительный объем (м3) 10: 19799; Полезная площадь, м2 (сумма площадей помещений) 11: 6732; Наличие подвалов 13: нет; Наличие подвалов 14: II; Наличие подвалов 15: площадка ТЭЦ-3; Наличие подвалов 18: фундаменты - ленточный из монолитного ж/б по периметру резервуара, баки - стальные; Наличие подвалов 19: АО "НТЭК" ТЭЦ-3
ТЭЦ-3 | 4 | бетонное обвалование (ванная) бака №3 |  |  | Длина,м 6: 74.8; Ширина,м 7: 90; Высота,м 8: 1.3; Строительный объем (м3) 10: 8751.6; Наличие подвалов 15: площадка ТЭЦ-3; Наличие подвалов 18: из гравелисто-галечникового грунта, внутренняя поверхность - глинощебёнистое основание с бетонным покрытием и уклоном к приямкам для сбора ливнёвых вод
ТЭЦ-3 | 5 | Дымовая труба с газоходами | 820001 |  | 4: 1980; Ширина,м 7: D=7,2м; Высота,м 8: 180; Строительный объем (м3) 10: 45274; Полезная площадь, м2 (сумма площадей помещений) 11: S осн = 251,52; Наличие подвалов 13: нет; Наличие подвалов 14: II; Наличие подвалов 15: площадка ТЭЦ-3; Наличие подвалов 19: АО "НТЭК" ТЭЦ-3
ТЭЦ-3 | 6 | ж/бетонный ствол дымовой трубы |  |  | Строительный объем (м3) 10: 11445; Наличие подвалов 14: II; Наличие подвалов 15: площадка ТЭЦ-3; Наличие подвалов 18: фундаменты - монолитный ж/б стаканного типа
ТЭЦ-3 | 7 | наружные газоходы (фундаменты, ограждающие конструкции) |  |  | Строительный объем (м3) 10: 54; Наличие подвалов 14: II; Наличие подвалов 15: площадка ТЭЦ-3; Наличие подвалов 18: фундаменты - столбчатые, колонны - стальные портового типа
ТЭЦ-3 | 8 | Устройство приёмно-сливное с эстакадой 3 секции | 820010 |  | 4: 1981; Длина,м 6: 36,54/ 12,45/ 112; Ширина,м 7: 6/1,85/ 1,5; Высота,м 8: 1,05/ 0,4/ 3,8; Строительный объем (м3) 10: 230,2/ 9,21/ 638,4; Наличие подвалов 13: нет; Наличие подвалов 14: II; Наличие подвалов 15: площадка ТЭЦ-3; Наличие подвалов 18: сборные ж/б сваи-стойки с металлическими траверсами, бетонное покрытие площадки; Наличие подвалов 19: АО "НТЭК" ТЭЦ-3
ТЭЦ-3 | 9 | Эстакада для трубопроводов и паропроводов | 820008 |  | 4: 1980; Длина,м 6: 352.54; Ширина,м 7: 8.7; Высота,м 8: 10.5; Строительный объем (м3) 10: 29689; Наличие подвалов 13: нет; Наличие подвалов 14: II; Наличие подвалов 15: площадка ТЭЦ-3; Наличие подвалов 18: фундаменты - сборные ж/б сваи и монолитный ж/б ростверк, стальные опоры с шагом 12 м, ж/б плиты перекрытия и траверсы по несущим металлическим балкам, ж/б панели стен галереи по металлическим фахверкам; Наличие подвалов 19: АО "НТЭК" ТЭЦ-3
ТЭЦ-3 | 10 | Эстакада под галерею токопроводов | 820020 |  | 4: 1980; Длина,м 6: 980.6; Ширина,м 7: 5.3; Высота,м 8: 2; Строительный объем (м3) 10: 10394.3; Наличие подвалов 13: нет; Наличие подвалов 14: II; Наличие подвалов 15: площадка ТЭЦ-3; Наличие подвалов 18: фундаменты - сборные ж/б сваи и монолитный ж/б ростверк, стальные опоры с шагом 12 м, сборные ж/б траверсы; Наличие подвалов 19: АО "НТЭК" ТЭЦ-3
ТЭЦ-3 | 11 | Паропровод перегретого пара d=325 и насыщ | 830006 |  | 4: 1981; Длина,м 6: 197; Строительный объем (м3) 10: 1632; Полезная площадь, м2 (сумма площадей помещений) 11: 148.4; Наличие подвалов 13: нет; Наличие подвалов 14: II; Наличие подвалов 15: площадка ТЭЦ-3; Наличие подвалов 18: фундаменты - сборные ж/б сваи и монолитные ж/б ростверк; Наличие подвалов 19: АО "НТЭК" ТЭЦ-3
ТЭЦ-3 | 12 | паропровод перегретого пара d=325 |  |  | Длина,м 6: 180; Ширина,м 7: D=0,325м; Наличие подвалов 15: площадка ТЭЦ-3
ТЭЦ-3 | 13 | паропровод перегретого насыщенного пара |  |  | Длина,м 6: 17; Ширина,м 7: D=0,273м; Наличие подвалов 15: площадка ТЭЦ-3
ТЭЦ-3 | 14 | Сети наружные технологических трубопроводов; токопроводов; кабельные трассы | 820020 |  | 4: 1980; Длина,м 6: 783.8; Наличие подвалов 13: нет; Наличие подвалов 14: II; Наличие подвалов 15: площадка ТЭЦ-3; Наличие подвалов 18: фундаменты - сборные ж/б сваи и монолитный ж/б ростверк, стальные опоры с шагом 12 м, сборные ж/б траверсы; Наличие подвалов 19: АО "НТЭК" ТЭЦ-3
ТЭЦ-3 | 15 | Сети противопожарные и производственные | 820020 |  | 4: 1980; Длина,м 6: 196.8; Ширина,м 7: D=0,273м; Наличие подвалов 13: нет; Наличие подвалов 14: II; Наличие подвалов 15: площадка ТЭЦ-3; Наличие подвалов 18: фундаменты - сборные ж/б сваи и монолитный ж/б ростверк, стальные опоры с шагом 12 м, сборные ж/б траверсы; Наличие подвалов 19: АО "НТЭК" ТЭЦ-3
ТЭЦ-3 | 16 | Сети хозпитьевого водоснабжения | 820020 |  | 4: 1980; Ширина,м 7: D=0,325м; Наличие подвалов 13: нет; Наличие подвалов 14: II; Наличие подвалов 15: площадка ТЭЦ-3; Наличие подвалов 18: фундаменты - сборные ж/б сваи и монолитный ж/б ростверк, стальные опоры с шагом 12 м, сборные ж/б траверсы; Наличие подвалов 19: АО "НТЭК" ТЭЦ-3
ТЭЦ-3 | 17 | Брызгальный бассейн (секция № 1) | 820022 |  | 4: 1982; Длина,м 6: 140; Ширина,м 7: 110; Строительный объем (м3) 10: 39424; Полезная площадь, м2 (сумма площадей помещений) 11: 15400; Наличие подвалов 13: нет; Наличие подвалов 14: II; Наличие подвалов 15: площадка ТЭЦ-3; Наличие подвалов 18: тип покрытия - монолитный ж/б; Наличие подвалов 19: АО "НТЭК" ТЭЦ-3
ТЭЦ-3 | 18 | Брызгальный бассейн (секция № 2) | 820005 |  | 4: 1980; Длина,м 6: 140; Ширина,м 7: 110; Строительный объем (м3) 10: 36960; Полезная площадь, м2 (сумма площадей помещений) 11: 15400; Наличие подвалов 13: нет; Наличие подвалов 14: II; Наличие подвалов 15: площадка ТЭЦ-3; Наличие подвалов 18: тип покрытия - монолитный ж/б; Наличие подвалов 19: АО "НТЭК" ТЭЦ-3
ТЭЦ-3 | 19 | Брызгальный бассейн (секция № 3) | 820024 |  | 4: 1984; Длина,м 6: 174; Ширина,м 7: 96; Строительный объем (м3) 10: 40423; Полезная площадь, м2 (сумма площадей помещений) 11: 16224; Наличие подвалов 13: нет; Наличие подвалов 14: II; Наличие подвалов 15: площадка ТЭЦ-3; Наличие подвалов 18: тип покрытия - монолитный ж/б; Наличие подвалов 19: АО "НТЭК" ТЭЦ-3
ТЭЦ-3 | 20 | Ж/дорожные пути № 24 к тепляку химреагентов | 820003 |  | 4: 1980; Длина,м 6: 1008; Ширина,м 7: 2.7; Высота,м 8: 0.19; Строительный объем (м3) 10: 517; Наличие подвалов 13: нет; Наличие подвалов 14: II; Наличие подвалов 15: площадка ТЭЦ-3; Наличие подвалов 18: путь по шпалам, 1 переезд; Наличие подвалов 19: АО "НТЭК" ТЭЦ-3
ТЭЦ-3 | 21 | насыпь (отсыпка) |  |  | Длина,м 6: 1008; Ширина,м 7: 5; Высота,м 8: 0.8; Строительный объем (м3) 10: 4032; Наличие подвалов 14: II; Наличие подвалов 15: площадка ТЭЦ-3; Наличие подвалов 18: гравелисто-галечниковое основание
ТЭЦ-3 | 22 | Ж/дорожные пути № 27 на территорию склада диз.топлива | 820021 |  | 4: 1981; Длина,м 6: 770; Ширина,м 7: 2.7; Высота,м 8: 0.19; Строительный объем (м3) 10: 395; Наличие подвалов 13: нет; Наличие подвалов 14: II; Наличие подвалов 15: площадка ТЭЦ-3; Наличие подвалов 18: путь по шпалам, 1 переезд; Наличие подвалов 19: АО "НТЭК" ТЭЦ-3
ТЭЦ-3 | 23 | насыпь (отсыпка) |  |  | Длина,м 6: 770; Ширина,м 7: 5; Высота,м 8: 0.8; Строительный объем (м3) 10: 3080; Наличие подвалов 14: II; Наличие подвалов 15: площадка ТЭЦ-3; Наличие подвалов 18: гравелисто-галечниковое основание с верхним бетонным покрытием
ТЭЦ-3 | 24 | Ж/дорожные пути к пристанционному узлу № 26 | 820002 |  | 4: 1980; Длина,м 6: 890; Ширина,м 7: 2.7; Высота,м 8: 0.19; Строительный объем (м3) 10: 456; Наличие подвалов 13: нет; Наличие подвалов 14: II; Наличие подвалов 15: площадка ТЭЦ-3; Наличие подвалов 18: путь по шпалам; Наличие подвалов 19: АО "НТЭК" ТЭЦ-3
ТЭЦ-3 | 25 | насыпь (отсыпка) |  |  | Длина,м 6: 890; Ширина,м 7: 5; Высота,м 8: 0.8; Строительный объем (м3) 10: 3560; Наличие подвалов 14: II; Наличие подвалов 15: площадка ТЭЦ-3; Наличие подвалов 18: гравелисто-галечниковое основание с верхним бетонным покрытием
ТЭЦ-3 | III | Дороги
ТЭЦ-3 | 1 | Автодорога | 820031 |  | 4: 1987; Длина,м 6: 2483; Ширина,м 7: 5; Строительный объем (м3) 10: 21105; Полезная площадь, м2 (сумма площадей помещений) 11: 12427.5; Наличие подвалов 13: нет; Наличие подвалов 14: II; Наличие подвалов 15: площадка ТЭЦ-3; Наличие подвалов 18: тип покрытия - асфальтобетон по гравелисто-галечниковому основанию; Наличие подвалов 19: АО "НТЭК" ТЭЦ-3
ТЭЦ-3 | 2 | автодорога вокруг ОГК |  |  | Длина,м 6: 1155; Ширина,м 7: 5.4; Строительный объем (м3) 10: 10602; Полезная площадь, м2 (сумма площадей помещений) 11: 6243; Наличие подвалов 15: площадка ТЭЦ-3
ТЭЦ-3 | 3 | автодорога к ОНС |  |  | Длина,м 6: 236; Ширина,м 7: 4.5; Строительный объем (м3) 10: 1805; Полезная площадь, м2 (сумма площадей помещений) 11: 1062; Наличие подвалов 15: площадка ТЭЦ-3
ТЭЦ-3 | 4 | автодорога ХАДТ |  |  | Длина,м 6: 1036; Ширина,м 7: 4.8; Строительный объем (м3) 10: 8453; Полезная площадь, м2 (сумма площадей помещений) 11: 4921.5; Наличие подвалов 15: площадка ТЭЦ-3
ТЭЦ-3 | 5 | автодорога Пиковой котельной |  |  | Длина,м 6: 56; Ширина,м 7: 6; Строительный объем (м3) 10: 571; Полезная площадь, м2 (сумма площадей помещений) 11: 336; Наличие подвалов 15: площадка ТЭЦ-3
УТВС | УТВС
УТВС | I | Производственные здания
УТВС | 1 | Здание н/ст № 1 водозабора № 1 | 11 |  |  | 1948-01-01 |  | радиус = 9,4 м | 0 | 8,3; 9,5 | 470.3 | 4527 |  | 1 | да | II | Левый берег р. Норильской | да | Собственность АО "НТЭК" | Стены бетонные и кирпичные, перегородки бетонные и кирпичные, покрытие и перекрытия – монолитный ж/б, кровля мягкая рулонная | АО "НТЭК"
УТВС | 2 | Здание гидрослужбы на н/ст №1 | 11 |  |  | 1948-01-01 |  | 21.7 | 15.5 | 4,5; 7,0; 5,0 | 336 | 1840 |  | 1 | да | II | Левый берег р. Норильской | да | Собственность АО "НТЭК" | Фундаменты монлитные ж/б. Стены и перегородки кирпичные. Кровля мягкая рулонная. Пристроен металлический гараж | АО "НТЭК"
УТВС | 3 | КП №1 на водоводе Ду1300мм от в/з №1 | 12 |  | 4: 1949-01-01; Наличие подвалов 13: -; Наличие подвалов 14: -; Наличие подвалов 15: Вдоль а/д Норильск - Талнах; Наличие подвалов 16: нет; Наличие подвалов 17: Собственность АО "НТЭК"; Наличие подвалов 18: Фундаменты монлитные ж/б.Ограждающие конструкции - металлический каркас обшитый профилированным листом в 2 слоя с утеплителем (минплита) внутри.; Наличие подвалов 19: АО "НТЭК"
УТВС | 4 | КП №2 на водоводе Ду1300мм от в/з №1 | 12 |  |  | 1949-01-01 |  | 7.26 | 8.76 | 8.2 | 63.6 | 521.52 |  | 1 | - | - | Вдоль а/д Норильск - Талнах | да | Собственность АО "НТЭК" | Фундаменты монлитные ж/б. Стены и перегородки кирпичные. Кровля мягкая рулонная | АО "НТЭК"
УТВС | 5 | КП №3 на водоводе Ду1300мм от в/з №1 | 12 |  |  | 1949-01-01 |  | 7.26 | 8.76 | 8.2 | 63.6 | 521.52 |  | 1 | - | - | Вдоль а/д Норильск - Талнах | да | Собственность АО "НТЭК" | Фундаменты монлитные ж/б. Стены и перегородки кирпичные. Кровля мягкая рулонная | АО "НТЭК"
УТВС | 6 | КП №4 на водоводе Ду1300мм от в/з №1 | 12 |  | 4: 1949-01-01; Наличие подвалов 13: -; Наличие подвалов 14: -; Наличие подвалов 15: Вдоль а/д Норильск - Талнах; Наличие подвалов 16: нет; Наличие подвалов 17: Собственность АО "НТЭК"; Наличие подвалов 18: Здание демонтировано, требуется монтаж нового.; Наличие подвалов 19: АО "НТЭК"
УТВС | 7 | Здание котельной № 1 | 44 |  |  | 1961-11-01 | ОПО | 95.91 | 18.75 | 8,15; 3,10; 18,3; 9,3; 4,5; 4,0; 12,3 | 4661.98 | 38218.7 |  | 4 | да | II | Р-н Кайеркан, дорога Норильск - Алыкель | да | Собственность АО "НТЭК" | Стены и перегородки кирпичные, колонны сборные ж/б, перекрытия и покрытия – сборные ж/б, кровля мягкая рулонная. Фундамент свайный ж/б | АО "НТЭК"
УТВС | 8 | Здание н/ст № 3 (2 подъёма) | 84 |  |  | 1948-01-01 |  | 39.2 | 39.16 | 9,2; 6,0 | 1099 | 8795 |  | 1 | да | II | Территория ТЭЦ-1 | да | Собственность АО "НТЭК" | Стены и перегородки кирпичные, перекрытия и покрытия – сборные ж/б, кровля мягкая рулонная | АО "НТЭК"
УТВС | 9 | Здание мехмастерской | 223 |  |  | 1962-08-01 |  | 10.7353 | 10.2 | 7.5251 | 109.5 | 824 |  | 1 | нет | I | Район АБК Управления ТВС. Пристроено к зданию подстанции | да | Собственность АО "НТЭК" | Металлические колонны из труб, 3-х слойные стеновые панели из профлиста | АО "НТЭК"
УТВС | 10 | Здание н/ст № 6 | 229 |  |  | 1948-01-01 |  | 45.4 | 23.65 | 7,68; 6,3 | 932.7 | 9664 |  | 1 | да | II | Район НОФ | да | Собственность АО "НТЭК" | Конструктивный тип здания - смешанного типа с несущими кирпичными стенами, колоннами, фермами и балками покры-тия с размерами в плане 49.03х23.14. Фундаменты под кирпичные стены, колонны – ленточные же-лезобетонные с глубиной заложения -6.500. Наружные стены выполнены из керамического кирпича тол-щиной 380, 510 мм. Колонны – монолитные железобетонные. Покрытие – сборные ж/б, кровля мягкая рулонная. | АО "НТЭК"
УТВС | 11 | Здание на озере "Подкаменное" для приборов теплового контроля | 324 |  |  | 1957-01-01 |  | 19.3 | 10.1 | 5 | 154.5 | 974.6 |  | 1 | нет | I | Оз. Подкаменное | да | Собственность АО "НТЭК" | Стены кирпичные, перегородки деревянные, покрытие – деревянное, кровля мягкая рулонная | АО "НТЭК"
УТВС | 12 | Здание н/ст АР-9 | 472 |  |  | 1970-01-01 |  | 6.4343 | 6.4343 | 13.5507 | 41.4 | 561 |  | 1 | нет | I | Район р. Талнах | да | Собственность АО "НТЭК" | Стены золобетонные панели, колонны сборные ж/б, покрытие – сборные ж/б кровля мягкая рулонная | АО "НТЭК"
УТВС | 13 | Здание кузницы | 559 |  |  | 1949-01-01 |  | 5.73 | 7 | 3 | 40.11 | 120.33 |  | 1 | нет | I | Район АБК Управления ТВС. Отдельностоящее здание. | да | Собственность АО "НТЭК" | Стены кирпичные, кровля деревянная | АО "НТЭК"
УТВС | 14 | Здание очистных сооружений питьевой воды г. Норильска | 664 |  |  | 1963-01-01 |  | 156.86 | 24.05 | 6,05; 15,45; 4,5 | 5638.8 | 39454.1 |  | 1/4 | да | II | Территория РВС (р-н хлебозавода) | да | Собственность АО "НТЭК" | Стены кирпичные и сборные ж/б плиты, перегородки кирпичные, перекрытия и покрытия – сборные ж/б, кровля мягкая рулонная | АО "НТЭК"
УТВС | 15 | Помещение склада № 43 | 98420109284 |  |  | 1972 |  | 117 | 35.5 | 6.75 | 4170.85 | 25859.27 |  | 2 | нет |  | г.Норильск, Вальковское ш., район ТЭЦ-1 | да | Собственность АО "НТЭК" | Фундаменты - ж/б сваи, стены кирпичные, перекрытия - ж/б плиты, кровля рулонная, полы бетонные. | АО "НТЭК"
УТВС | 16 | Здание н/ст АР-8 | 1176 |  |  | 1968-01-01 |  | 12.45 | 5.3 | 6.6 | 66 | 435.6 |  | 1 | нет | I | Район р. Талнах | да | Собственность АО "НТЭК" | Не отапливаемое бескаркасное с несущими продольными кирпичными стенами. Фундамент железобетонный столбчатый с монолитной рандбалкой. Конструкция покрытия: железобетонные крупнопанельные плиты покрытия ПКЖ-8, СП-1.0, СП-1.5. Кровля плоская с наплавляемой гидроизоляцией. Водосток неорганизованный. | АО "НТЭК"
УТВС | 17 | Здание производственное | 1921 |  |  | 1951-01-01 |  | 32.75 | 16.14 | 3,5; 4,7; 10,5; 12,3 | 798.5 | 4673 |  | 3 | нет | II | Район АБК УТВГС. Отдельностоящее здание напротив управления ТВС | да | Собственность АО "НТЭК" | Стены кирпичные и сборные ж/б плиты, колонны сборные ж/б, перегородки кирпичные, перекрытия и покрытия – сборные и монолитные ж/б, кровля мягкая рулонная и из профлиста | АО "НТЭК"
УТВС | 18 | Производственное здание с административно-бытовой частью с мех. мастерскими и гаражом | 1922 |  |  | 1951-01-01 | ОПО | 89.47 | 29.49 | 4,5; 2,9; 17,4; 9,4; 2,7; 3,5; 4,2 | 3346.5 | 26137 |  | 2 | да | II | Район АБК Управления ТВС | да | Собственность АО "НТЭК" | Стены кирпичные и зологазобетонные панели, перегородки кирпичные и гипсокартонные, перекрытия и покрытия – сборные ж/б и монолитные, кровля мягкая рулонная | АО "НТЭК"
УТВС | 19 | Здание бытовых помещений котельной №1 с переходной галереей | 7335 |  |  | 1967-01-01 |  | 25.15 | 8.8 | 9.3 | 221.32 | 2058 |  | 2 | нет | II | р-н Кайеркан дорога Норильск - Алыкель | да | Собственность АО "НТЭК" | Стены и перегородки кирпичные, перекрытия и покрытия – сборные ж/б, кровля мягкая рулонная. Фундамент ленточный ж/б | АО "НТЭК"
УТВС | 20 | Здание подстанции | 8437 |  |  | 1951-01-01 |  | 20 | 21 | 6.5 | 341.2 | 2730 |  | 1 | нет | I | Район АБК Управления ТВС. Здание, к которому пристроено здание мастерской | да | Собственность АО "НТЭК" | Стены и перегородки кирпичные, покрытие – сборные ж/б, кровля мягкая рулонная | АО "НТЭК"
УТВС | 21 | Здание котельной №9 со зданием н/ст (здание н/ст № 31 в талнахской котельной р-ка «Комсомольский») | 8438 |  |  | 1972-12-01 |  | 87.36 | 18.7 | 4,1; 13,3; 21,0 | 3453 | 31205 |  | 4 | нет | I | р-н Талнах, ул.Горняков,2 | да | Собственность АО "НТЭК" | Стены золобетонные панели и кирпич, колонны сборные ж/б, перекрытия и покрытия – сборные ж/б и металлические, кровля мягкая рулонная | АО "НТЭК"
УТВС | 22 | Здание н/ст АР-17, 17 бис | 8440 |  |  | 1973-12-01 |  | 7.6942 | 7.6942 | 13.5473 | 59.2 | 802 |  | 1 | нет | I | Район р. Талнах | да | Собственность АО "НТЭК" | Стены золобетонные панели, колонны сборные ж/б, покрытие – сборные ж/б кровля мягкая рулонная | АО "НТЭК"
УТВС | 23 | Здание н/ст АР-19, 19бис | 8442 |  |  | 1974-12-01 |  | 7.1134 | 7.1134 | 3.8142 | 50.6 | 193 |  | 1 | нет | I | Район р. Талнах | да | Собственность АО "НТЭК" | Стены золобетонные панели, колонны сборные ж/б, покрытие – сборные ж/б кровля мягкая рулонная | АО "НТЭК"
УТВС | 24 | Здание н/ст АР-20,20бис | 8443 |  |  | 1974-12-01 |  | 7.2801 | 7.2801 | 10.8302 | 53 | 574 |  | 1 | нет | I | Район р. Талнах | да | Собственность АО "НТЭК" | Стены золобетонные панели, колонны сборные ж/б, покрытие – сборные ж/б кровля мягкая рулонная | АО "НТЭК"
УТВС | 25 | Здание н/ст 2-го подъёма (Ергалахского водозабора) | 8446 |  |  | 1976-06-01 |  | 48.7 | 24.7 | 11,6; 6,3 | 1647 | 13954 |  | 4 | да | I | Долина р. Ергалах | да | Собственность АО "НТЭК" | Стены сборные ж/б панели, перегородки кирпичные, перекрытия и покрытия – сборные ж/б, кровля мягкая рулонная | АО "НТЭК"
УТВС | 26 | Здание н/ст Е-3 | 8447 |  |  | 1976-06-01 |  | 17.47 | 6.9 | 5,88; 3,7 | 120.54 | 634.05 |  | 1 | нет | I | Долина р. Ергалах | да | Собственность АО "НТЭК" | Стены золобетонные панели, колонны сборные ж/б, покрытие – сборные ж/б кровля мягкая рулонная | АО "НТЭК"
УТВС | 27 | Здание н/ст Е-6 | 8448 |  |  | 1976-06-01 |  | 6.3325 | 6.3325 | 14.4389 | 40.1 | 579 |  | 1 | нет | I | Долина р. Ергалах | да | Собственность АО "НТЭК" | Стены золобетонные панели, колонны сборные ж/б, покрытие – сборные ж/б кровля мягкая рулонная | АО "НТЭК"
УТВС | 28 | Здание н/ст Е-9, 9бис | 8449 |  |  | 1976-06-01 |  | 16.67 | 6.1 | 5.8 | 101.69 | 589.8 |  | 1 | нет | I | Долина р. Ергалах | да | Собственность АО "НТЭК" | Стены золобетонные панели, колонны сборные ж/б, покрытие – сборные ж/б кровля мягкая рулонная | АО "НТЭК"
УТВС | 29 | Здание н/ст Е-10бис | 8451 |  |  | 1976-06-01 |  | 17.47 | 6.9 | 5,88; 3,7 | 120.54 | 634.05 |  | 1 | нет | I | Долина р. Ергалах | да | Собственность АО "НТЭК" | Стены золобетонные панели, колонны сборные ж/б, покрытие – сборные ж/б кровля мягкая рулонная | АО "НТЭК"
УТВС | 30 | Здание н/ст АР-16, 16 бис | 8453 |  |  | 1976-12-01 |  | 7.6485 | 7.6485 | 15.7453 | 58.5 | 921.1 |  | 1 | нет | I | Район р. Талнах | да | Собственность АО "НТЭК" | Стены золобетонные панели, колонны сборные ж/б, покрытие – сборные ж/б кровля мягкая рулонная | АО "НТЭК"
УТВС | 31 | Здание н/ст Е-15 | 8457 |  |  | 1977-03-01 |  | 6.3325 | 6.3325 | 11.995 | 40.1 | 481 |  | 1 | нет | I | Долина р. Ергалах | да | Собственность АО "НТЭК" | Стены золобетонные панели, колонны сборные ж/б, покрытие – сборные ж/б кровля мягкая рулонная | АО "НТЭК"
УТВС | 32 | Здание н/ст Е-14, 14бис | 8458 |  |  | 1977-03-01 |  | 7.7395 | 7.7395 | 13.1886 | 59.9 | 790 |  | 1 | нет | I | Долина р. Ергалах | да | Собственность АО "НТЭК" | Стены золобетонные панели, колонны сборные ж/б, покрытие – сборные ж/б кровля мягкая рулонная | АО "НТЭК"
УТВС | 33 | Здание н/ст 11 а | 8459 |  |  | 1977-04-01 |  | 37.1 | 12.76 | 6 | 413.1 | 2840 |  | 1 | нет | I | ул.Вокзальная, (напротив ГИБДД г. Норильска) | да | Собственность АО "НТЭК" | Стены кирпичные и сборные ж/б панели, перегородки кирпичные, покрытие – сборные ж/б, кровля мягкая рулонная | АО "НТЭК"
УТВС | 34 | Здание н/ст Е-4 | 8460 |  |  | 1977-12-01 |  | 7.7395 | 7.7395 | 14.8247 | 59.9 | 888 |  | 1 | нет | I | Долина р. Ергалах | нет | Собственность АО "НТЭК" | Стены золобетонные панели, колонны сборные ж/б, покрытие – сборные ж/б кровля мягкая рулонная | АО "НТЭК" | Здание демонтировано | Здание демонтировано
УТВС | 35 | Здание н/ст Е-8 | 8461 |  |  | 1977-12-01 |  | 17.7 | 6.9 | 6,05; 7,61 | 122.1 | 877.7 |  | 1 | нет | I | Долина р. Ергалах | да | Собственность АО "НТЭК" | Стены золобетонные панели, колонны сборные ж/б, покрытие – сборные ж/б кровля мягкая рулонная | АО "НТЭК"
УТВС | 36 | Здание н/ст Е-13, 13бис | 8462 |  |  | 1977-12-01 |  | 8.86 | 8.86 | 13.758 | 78.5 | 1080 |  | 1 | нет | I | Долина р. Ергалах | да | Собственность АО "НТЭК" | Стены золобетонные панели, колонны сборные ж/б, покрытие – сборные ж/б кровля мягкая рулонная | АО "НТЭК"
УТВС | 37 | Здание н/ст № 17 | 8463 |  |  | 1977-12-01 |  | 49.56 | 12.7 | 7.5 | 674.2 | 4721 |  | 2 | нет | II | Район р. Купец | да | Собственность АО "НТЭК" | Стены кирпичные и сборные ж/б панели, перегородки кирпичные, покрытие – сборные ж/б, кровля мягкая рулонная | АО "НТЭК"
УТВС | 38 | Здание н/ст № 5 | 8465 |  |  | 1959-01-01 |  | 57.13 | 18.6 | 3,0; 5,7; 8,8 | 1016.1 | 7985 |  | 2 | нет | II | Территория РВС (р-н хлебозавода) | да | Собственность АО "НТЭК" | Стены и перегородки кирпичные, покрытия – сборные ж/б, кровля мягкая рулонная | АО "НТЭК"
УТВС | 39 | Здание котельной № 9 со зданием н/ст № 31 (ЗДАНИЕ АБК ПТВС ТАЛНАХА) | 8934 |  |  | 1967-01-01 |  | 87.36 | 18.7 | 4,1; 13,3; 21,0 | 3453 | 31205 |  | 4 | нет | I | р-н Талнах, ул.Горняков,2 | да | Собственность АО "НТЭК" | Стены золобетонные панели и кирпич, колонны сборные ж/б, перекрытия и покрытия – сборные ж/б и металлические, кровля мягкая рулонная | АО "НТЭК"
УТВС | 40 | Здание центрального склада | 410002 |  |  | 1970-01-01 |  | 15.0405 | 7.4 | 8.5355 | 111.3 | 950 |  | 1 | нет | I | Район АБК Управления ТВС. Отдельностоящее здание | да | Собственность АО "НТЭК" | Металлические колонны из труб, 3-х слойные стеновые панели из профлиста | АО "НТЭК"
УТВС | 41 | Здание н/ст № 7 | 410004 |  |  | 1970-01-01 |  | 20.03 | 19.88 | 8,35; 5,2 | 417.3 | 3158 |  | 2 | нет | I | Р-н Никелевого завода | да | Собственность АО "НТЭК" | Стены бетонные и кирпичные, перегородки кирпичные, перекрытия и покрытия – сборные ж/б, кровля мягкая рулонная | АО "НТЭК"
УТВС | 42 | Здание н/ст 2 подъёма талнахского водозабора | 410006 |  |  | 1972-01-01 |  | 48.61 | 18.78 | 9.5 | 1099.7 | 8411 |  | 2 | нет | I | Район р. Талнах | да | Собственность АО "НТЭК" | Стены и перегородки кирпичные, колонны сборные ж/б, перекрытия и покрытия – сборные ж/б, кровля мягкая рулонная | АО "НТЭК"
УТВС | 43 | Здание административно-хозяйственное на площадке ПРБ УТВС | 410007 |  |  | 1946-01-01 |  | 45.24 | 38.53 | 10.2 |  | 17910 |  | 3 | нет | II | Район АБК Управления ТВС | да | Собственность АО "НТЭК" | Стены и перегородки кирпичные, перекрытия и покрытия сборные ж/бетонные, кровля мягкая рулонная | АО "НТЭК"
УТВС | 44 | Здание н/ст АР-8 бис | 410011 |  |  | 1978-12-01 |  | 10.27 | 6.8 | 6.6 | 69.84 | 460.94 |  | 1 | нет | I | Район р. Талнах | да | Собственность АО "НТЭК" | Не отапливаемое бескаркасное с несущими продольными кирпичными стенами. Фундамент железобетонный столбчатый с монолитной рандбалкой. Конструкция покрытия: железобетонные крупнопанельные плиты покрытия ПКЖ-8, СП-1.0, СП-1.5. Кровля плоская с наплавляемой гидроизоляцией. Водосток неорганизованный. | АО "НТЭК"
УТВС | 45 | Здание н/ст АР-3 бис | 410012 |  |  | 1978-01-01 |  | 7.3 | 6.9 | 5.6 | 50.37 | 282.1 |  | 1 | нет | I | Район р. Талнах | да | Собственность АО "НТЭК" | Не отапливаемое, бескаркасное с несущими продольными кирпичными стенами. Фундамент железобетонный столбчатый с монолитной рандбалкой. Конструкция покрытия: железобетонные крупнопанельные ребристые и пустотные плиты покрытия. Кровля плоская с наплавляемой гидроизоляцией. Водосток неорганизованный. | АО "НТЭК"
УТВС | 46 | Здание н/ст АР-6 бис | 410014 |  |  | 1979-06-01 |  | 2.7568 | 2.7568 | 6.1842 | 7.6 | 47 |  | 1 | нет | I | Район р. Талнах | нет | Собственность АО "НТЭК" | Стены золобетонные панели, колонны сборные ж/б, покрытие – сборные ж/б кровля мягкая рулонная | АО "НТЭК"
УТВС | 47 | Здание н/ст АР-12 | 410015 |  |  | 1974-06-01 |  | 2.7568 | 2.7568 | 6.1842 | 7.6 | 47 |  | 1 | нет | I | Район р. Талнах | да | Собственность АО "НТЭК" | Стены золобетонные панели, колонны сборные ж/б, покрытие – сборные ж/б кровля мягкая рулонная | АО "НТЭК"
УТВС | 48 | Здание н/ст АР-9 бис | 410016 |  |  | 1979-06-01 |  | 2.7568 | 2.7568 | 6.1842 | 7.6 | 47 |  | 1 | нет | I | Район р. Талнах | да | Собственность АО "НТЭК" | Стены золобетонные панели, колонны сборные ж/б, покрытие – сборные ж/б кровля мягкая рулонная | АО "НТЭК"
УТВС | 49 | Здание н/ст Е-19 | 410023 |  |  | 1979-10-01 |  | 3.0496 | 3.0496 | 5.2688 | 9.3 | 49 |  | 1 | нет | I | Долина р. Ергалах | да | Собственность АО "НТЭК" | Металлический лист на металокаркасе из труб | АО "НТЭК"
УТВС | 50 | Здание н/ст Е-18 | 410025 |  |  | 1979-10-01 |  | 4.55 | 3.69 | 4.3 | 16.8 | 72.24 |  | 1 | нет | I | Долина р. Ергалах | да | Собственность АО "НТЭК" | Металлический лист на металокаркасе из труб | АО "НТЭК"
УТВС | 51 | Здание н/ст 2-го подъёма амбарнинского водозабора | 410027 |  |  | 1979-11-01 |  | 37.86 | 13.33 | 12 | 630.4 | 5833.2 |  | 2 | да | I | Р-н Кайеркан, долина р. Амбарная | да | Собственность АО "НТЭК" | Стены ж/б плиты и кирпич, колонны сборные ж/б, перегородки кирпичные, перекрытия и покрытия – сборные ж/б, кровля мягкая рулонная | АО "НТЭК"
УТВС | 52 | Здание н/ст 1 подъёма водозабора № 2 | 410032 |  |  | 1979-12-01 | ОПО | 31.8 | 27.5 | 20.5 | 1249.2 | 33215 |  | 5 (включая 3 этажа подвала) | да | II | Правый берег р. Норильской | да | Собственность АО "НТЭК" | Стены сборные ж/б панели и кирпичные, перегородки кирпичные, покрытие и перекрытия – сборные ж/б, кровля мягкая рулонная | АО "НТЭК"
УТВС | 53 | Здание н/ст № 11 бис | 410034 |  |  | 1980-03-01 |  | 37.09 | 12.7 | 7,5; 9,0 | 540.8 | 3784 |  | 2 | да | I | Хвостохранилище "Лебяжье" | да | Собственность АО "НТЭК" | Стены кирпичные и сборные ж/б панели, перегородки кирпичные, покрытие – сборные ж/б, кровля мягкая рулонная | АО "НТЭК"
УТВС | 54 | Помещение электроцеха с бытовками р-н Круглое озеро | 410035 |  |  | 1980-09-01 |  | 49.1 | 10.3 | 5.5 | 974.2 | 5358.1 |  | 1 | нет | II | Район АБК Управления ТВС | да | Собственность АО "НТЭК" | Стены и перегородки кирпичные, перекрытия и покрытия – сборные ж/б, кровля мягкая рулонная и из профлиста. Фундамент ленточный ж/б | АО "НТЭК"
УТВС | 55 | Здание н/ст № 28 | 410036 |  |  | 1981-06-01 |  | 92.76 | 12.7 | 10,5; 10,1 | 1057.8 | 12153 |  | 1 | нет | I | р-н Талнах, мкр. 4а | да | Собственность АО "НТЭК" | Стены золобетонные панели и кирпич, колонны сборные ж/б, покрытие – сборные ж/б, кровля мягкая рулонная | АО "НТЭК"
УТВС | 56 | Здание н/ст № 5 бис | 410038 |  |  | 1981-12-01 |  | 43.2 | 22.2 | 10.7 | 1255.6 | 9729.3 |  | 2 | нет | I | Территория РВС (р-н ОС г. Норильска) | да | Собственность АО "НТЭК" | Стены сборные ж/б плиты и кирпич, колонны сборные ж/б, перегородки кирпичные, перекрытия и покрытия – сборные ж/б, кровля мягкая рулонная | АО "НТЭК"
УТВС | 57 | Здание обеззараживающей установки | 410042 |  |  | 1984-01-01 |  | 26.9692 | 13 | 16.1922 | 350.6 | 5677 |  | 2 | нет | I | Район р. Талнах | нет | Собственность АО "НТЭК" | Стены газазолбетонные плиты с кирпичными вставками, покрытие – сборные ж/б, кровля мягкая рулонная | АО "НТЭК"
УТВС | 58 | Здание н/ст № 24 | 410043 |  |  | 1984-12-01 |  | 32.46 | 15 | 9.2 | 895.4 | 4475 |  | 2 | нет | I | Дорога Норильск - Кайеркан | да | Собственность АО "НТЭК" | Стены и перегородки кирпичные, колонны металлические, перекрытия и покрытия – сборные ж/б, кровля мягкая рулонная | АО "НТЭК"
УТВС | 59 | Здание н/ст № 32 | 410045 |  |  | 1985-12-01 |  | 92.76 | 12.7 | 10,5; 10,1 | 1057.8 | 12153 |  | 1 | нет | I | р-н Талнах, мкр. 4а | да | Собственность АО "НТЭК" | Стены золобетонные панели и кирпич, колонны сборные ж/б, покрытие – сборные ж/б, кровля мягкая рулонная | АО "НТЭК"
УТВС | 60 | Здание н/ст № 36 | 410047 |  |  | 1986-12-01 |  | 14.5462 | 13 | 12 | 189.1 | 4924 |  | 2 | нет | I | Р-н Медного завода | да | Собственность АО "НТЭК" | Стены кирпичные, колонны сборные ж/б, перегородки кирпичные, перекрытия и покрытия – сборные ж/б, кровля мягкая рулонная | АО "НТЭК"
УТВС | 61 | Здание н/ст № 27 | 410051 |  |  | 1987-12-01 |  | 30.62 | 18.02 | 7,5; 4,5 | 364.9 | 2868 |  | 1 | нет | I | р-н Талнах, р-к Таймырский | да | Собственность АО "НТЭК" | Стены ж/б панели и кирпич, колонны сборные ж/б, перегородки кирпичные, покрытие – сборные ж/б, кровля мягкая рулонная | АО "НТЭК"
УТВС | 62 | Здание н/ст АР-32 | 410053 |  |  | 1988-10-01 |  | 3.9497 | 3.9497 | 5.8974 | 15.6 | 92 |  | 1 | нет | I | Район р. Талнах | да | Собственность АО "НТЭК" | Стены золобетонные панели, колонны сборные ж/б, покрытие – сборные ж/б кровля мягкая рулонная | АО "НТЭК"
УТВС | 63 | Здание н/ст № 13 бис озеро Подкаменное | 410054 |  |  | 1988-12-01 |  | 32.95 | 29.65 | 7.8 | 1095.8 | 8213 |  | 2 | нет | I | Оз. Подкаменное | да | Собственность АО "НТЭК" | Стены ж/б плиты и кирпич, колонны сборные ж/б, перегородки кирпичные, перекрытия и покрытия – сборные ж/б, кровля мягкая рулонная | АО "НТЭК"
УТВС | 64 | Здание н/ст №30 | 410055 |  |  | 1989-03-01 |  | 67.22 | 19.02 | 10.85 | 2689.8 | 13872 |  | 2 | да | I | Совхоз "Норильский" | да | Собственность АО "НТЭК" | Стены кирпичные и профлист, колонны сборные ж/б и металлические, перегородки кирпичные, перекрытия и покрытия – сборные ж/б, кровля мягкая рулонная | АО "НТЭК"
УТВС | 65 | Здание н/ст АР-1 | 410056 |  |  | 1989-05-01 |  | 3.0822 | 3.0822 | 4.9474 | 9.5 | 47 |  | 1 | нет | I | Район р. Талнах | да | Собственность АО "НТЭК" | Стены золобетонные панели, колонны сборные ж/б, покрытие – сборные ж/б кровля мягкая рулонная | АО "НТЭК"
УТВС | 66 | Здание мастерской комплекса очистных сооружений | 410061 |  |  | 1991-10-01 |  | 95.16 | 13.88 | 9 | 1399.8 | 13625 |  | 1 | да | II | Территория РВС (р-н ОС г. Норильска) | да | Собственность АО "НТЭК" | Стены сборные ж/б панели и кирпич, перегородки кирпичные, покрытие – сборные ж/б, кровля мягкая рулонная | АО "НТЭК"
УТВС | 67 | Здание н/ст № 8 | 410063 |  |  | 1991-12-01 |  | 36.96 | 18.68 | 11.32 | 823.7 | 7802 |  | 2 | нет | I | р-н Кайеркан | да | Собственность АО "НТЭК" | Стены ж/б плиты и кирпич, колонны сборные ж/б, перегородки кирпичные, перекрытия и покрытия – сборные ж/б, кровля мягкая рулонная | АО "НТЭК"
УТВС | 68 | Здание центральный тепловой пункт "Оганер" | 410064 |  |  | 1993-03-01 |  | 34.47 | 31.28 | 14,2; 12,7 | 952.7 | 13528 |  | 3 | да | I | ж/о Оганер Автодорога на горбольницу | да | Собственность АО "НТЭК" | Стены кирпичные и профлист, колонны сборные ж/б и металлические, перегородки кирпичные, перекрытия – сборные ж/б, покрытия – из профлиста, кровля мягкая рулонная | АО "НТЭК"
УТВС | 69 | КП №1 на водоводе Ду1400мм от в/з №2 | 430059 |  |  | 1979-12-01 |  | 19.52 | 7.52 | 7.645 | 146.7904 | 1122.2126 |  | 1 | - | - | Правый берег р. Норильской | да | Собственность АО "НТЭК" | Фундаменты свайные. Стены и перегородки кирпичные. Кровля мягкая рулонная | АО "НТЭК"
УТВС | 70 | КП №2 на водоводе Ду1400мм от в/з №2 | 430059 |  |  | 1979-12-01 |  | 19.52 | 7.52 | 7.645 | 146.7904 | 1122.2126 |  | 1 | - | - | Левый берег р. Норильской | да | Собственность АО "НТЭК" | Фундаменты свайные. Стены и перегородки кирпичные. Кровля мягкая рулонная | АО "НТЭК"
УТВС | 71 | КП №3 на водоводе Ду1400мм от в/з №2 | 430059 |  |  | 1979-12-01 |  | 19.52 | 7.52 | 7.645 | 146.7904 | 1122.2126 |  | 1 | - | - | В/в от в/з № 2 до Медного завода | да | Собственность АО "НТЭК" | Фундаменты свайные. Демонтировано, требуется монтаж нового. | АО "НТЭК" | Демонтировано согласно акта № 1287-96/21-ЗС-ТО от 23.11.2021 г.
УТВС | 72 | КП №4 на водоводе Ду1400мм от в/з №2 | 430059 |  |  | 1979-12-01 |  | 19.52 | 7.52 | 7.645 | 146.7904 | 1122.2126 |  | 1 | - | - | В/в от в/з № 2 до Медного завода | да | Собственность АО "НТЭК" | Фундаменты свайные. Стены и перегородки кирпичные. Кровля мягкая рулонная | АО "НТЭК"
УТВС | 73 | КП №5 на водоводе Ду1400мм от в/з №2 | 430059 |  |  | 1979-12-01 |  | 9.66 | 6.66 | 8.45 | 64.34 | 543.67 |  | 1 | - | - | Р-н Медного завода | да | Собственность АО "НТЭК" | Фундаменты ленточные, монолитные железобетонные. Стены и перегородки кирпичные. Кровля мягкая рулонная | АО "НТЭК"
УТВС | 74 | КП №5а, применительно к водоводу 2 Ду1000мм | 918977 |  |  | 1979-12-01 |  | 12.5 | 9.2 | 7.645 | 115 | 879.75 |  | 1 | - | - | Р-н Медного завода | да | Собственность АО "НТЭК" | Каркасное, состоящее из металлических колонн круглого сечения защемлённых в фундамент и двутавровых балок покрытия. Фундаменты: монолитная ж/б плита по насыпи из утрамбованного щебня. Наружные стены из кровельной стали толщиной 0,75 мм, утеплителя в виде минераловатной плиты П150 и профилированного стального листа. Покрытие: стальной профилированный лист уложенный на балки покрытия. Кровля наплавляемая, малоуклонная, утепленная с неорганизованным водостоком. | АО "НТЭК"
УТВС | 75 | КП №2 на водоводе Ду1000мм (в/з №2 - НПС №28) | 430072 |  |  | 1981-06-01 |  | 9.6 | 5.95 | 5.71 | 57.12 | 326.1552 |  | 1 | нет | - | В/в от т.2 в/забора до н/ст № 28 | да | Собственность АО "НТЭК" | Фундаменты столбчатые, в виде кладки из бруса 180х180. Стены и кровля профлист без утеплителя. | АО "НТЭК"
УТВС | 76 | КП №3 на водоводе Ду1000мм (в/з №2 - НПС №28) | 430072 |  |  | 1981-06-01 |  | 9.6 | 5.95 | 5.71 | 57.12 | 326.1552 |  | 1 | нет | - | В/в от т.2 в/забора до н/ст № 28 | да | Собственность АО "НТЭК" | Фундаменты столбчатые, в виде кладки из бруса 180х180. Стены и кровля профлист без утеплителя. | АО "НТЭК"
УТВС | 77 | Здание камеры переключения «Совхоз» | 430157 |  |  | 1987-12-01 |  | 10.61 | 7.965 | 6.14 | 84.5086 | 518.8831 |  | 1 | нет | - | Район НПС-30 | да | Собственность АО "НТЭК" | Металлический несущий каркас. Ограждающие конструкции выполнены из 3х слойных металл. панелей с утиплителем из минплиты в пленке. Кровля - лист х/к, минплита в пленке, профлист | АО "НТЭК"
УТВС | 78 | Здание камеры переключения «ЮВВ» | 430137 |  |  | 1987-12-01 |  | 10.61 | 7.965 | 6.14 | 84.5086 | 518.8831 |  | 1 | нет | - | Поворот на объезд. дорогу Норильска с вальк. шоссе | да | Собственность АО "НТЭК" | Металлический несущий каркас. Ограждающие конструкции выполнены из 3х слойных металл. панелей с утиплителем из минплиты в пленке. Кровля - лист х/к, минплита в пленке, профлист | АО "НТЭК"
УТВС | 79 | Здание камеры переключения «ГРС» | 430170 |  |  | 1984-12-01 |  | 5.8 | 5.6 | 7.1 | 32.48 | 230.608 |  | 1 | нет | - | КП-2 поворот на ГРС с а/д Норильск - Талнах | да | Собственность АО "НТЭК" | Стены - кирпичная кладка, перекрытия ж/б плиты | АО "НТЭК"
УТВС | 80 | Здание камеры переключения № 3 «Оганер» | 430170 |  |  | 1987-12-01 |  | 10.61 | 7.965 | 6.14 | 84.5086 | 518.8831 |  | 1 | нет | - | Поворот на ж/о Оганер с а/д Норильск - Талнах | да | Собственность АО "НТЭК" | Металлический несущий каркас. Ограждающие конструкции выполнены из 3х слойных металл. панелей с утиплителем из минплиты в пленке. Кровля - лист х/к, минплита в пленке, профлист | АО "НТЭК"
УТВС | 81 | Здание очистных сооружений питьевой воды ж/о Оганер | 430188 |  |  | 1992-12-01 |  | 55.6 | 37.2 | 15,2; 11,2 | 7833.8 | 48812 |  | 4 | да | II | ж/о Оганер | да | Собственность АО "НТЭК" | Стены 3-х слойные панели из профлиста, перегородки кирпичные, перекрытия – сборные ж/б, покрытие - 3-х слойные панели из профлиста, кровля мягкая рулонная | АО "НТЭК"
УТВС | 82 | Здание н/ст № 34 (1 бис) | 904330 |  |  | 2004-12-24 |  | 36.75 | 24.75 | 12.6 | 909.3 | 10366 |  | 1 | нет | I | Р-н шахты "Скалистая" | да | Собственность АО "НТЭК" | Здание выполнено по монолитному железобетонному ростверку на сваях-стойках с вентилируемым подпольем. Здание каркасное, из сборных железобетонных колонн, металлических балок покрытия, сборных железобетонных плит покрытия и многослойных панелей ограждения. Кровля плоская с наплавляемой гидроизоляцией. | АО "НТЭК"
УТВС | 83 | Здание н/ст № 21 | 908217 |  |  | 1948-01-01 |  | 23.02 | 14.02 | 13.55 | 357.8 | 4483 |  | 1; 3 | нет | II | Район БОФ | да | Собственность АО "НТЭК" | Фундаменты – бетонные столбы, глубиной заложения 12 метров с опиранием на скальные грунты. Фундаментные балки - монолитные железобетонные.Стены кирпичные с пилястрами, перегородки деревянные, перекрытия из древоплиты, покрытия - деревянные фермы, древоплита, металлоконструкции, кровля мягкая рулонная. | АО "НТЭК"
УТВС | 84 | Здание КП-4 на т/п ТВС 1 ввода ВС-1, 2, 3, 4 р.Октябрьский | 919812 |  |  | 2010-10-31 |  | 7.06 | 4.09 | 3.2 | 34.3 | 92 |  | 1 | да | I | Район рудника "Октябрьский" | да | Собственность АО "НТЭК" | Здание не отапливаемое, бескаркасное с несущими продоль-ными кирпичными стенами. Фундамент железобетонный столбчатый с монолитной рандбалкой. Конструкция покрытия: железобетонные плиты покрытия. Кровля плоская с наплавляемой гидроизоляцией. Водосток неорганизованный. | АО "НТЭК"
УТВС | 85 | Здание КП-5 на т/п ТВС 2 ввода ВС-1, 2, 3, 4 р-к Октябрьский | 919813 |  |  | 2010-10-31 |  | 10.05 | 6.99 | 9.28 | 70.2 | 651 |  | 1 | да | I | Район рудника "Октябрьский" | да | Собственность АО "НТЭК" | Здание не отапливаемое, бескаркасное с несущими продоль-ными кирпичными стенами. Фундамент железобетонный столбчатый с монолитной рандбалкой. Конструкция покрытия: железобетонные плиты покрытия. Кровля плоская с наплавляемой гидроизоляцией. Водосток неорганизованный. | АО "НТЭК"
УТВС | 86 | Здание н/ст № 29 бис | 920200 |  |  | 2011-04-07 |  | 36 | 13 | 10.1 | 1215 | 14100 |  | 2 | нет | I | Район рудника "Октябрьский" | да | Собственность АО "НТЭК" | Здание каркасное, фундаменты- столбчатые, монолитные, ж/б, стены - навесные стеновые ж/б панели, внутренние перегородки - кирпичные, кровля - мягкая, рулонная по ж/б плитам покрытия, ворота металлические откатные | АО "НТЭК"
УТВС | 87 | Здание н/ст № 35 (новая) | 920423 |  |  | 2011-04-07 |  |  |  |  | 320.2 | 2199.5 |  | 1 | нет | - | Район ТОФ | да | Собственность АО "НТЭК" | Здание одноэтажное. Фундаменты - ж/б сваи; каркас - ж/б колонны; стены - ж/б плиты; перекрытия - ж/б плиты; кровля мягкая, рулонная; полы бетонные. | АО "НТЭК"
УТВС | 88 | Здание н/ст № 21бис | 920519 |  |  | 2011-04-07 |  | 24 | 15 | 12.6 | 392.9 | 4950.54 |  | 2 | нет | - | Район НОФ | да | Собственность АО "НТЭК" | площадь застройки-392,9м2, фундаменты-монолитные ж/б ростверки по сваям, каркас-колонны ж/б, балки, ригели, связи-металлические, стеновое ограждение-сборные 3хслойные ж/б панели и кирпич, покрытие-сборные ж/б ребристые плиты, кровля-4хслойная рулонная, тех.помещения в двух уровнях, маш.зал - 18х15 м, | АО "НТЭК"
УТВС | 89 | Здание н/ст АА-14 | 920654 |  | 4: 2013-01-31; Площадь застройки 9: 7.5; Кол-во этажей 12: -; Наличие подвалов 13: нет; Наличие подвалов 14: -; Наличие подвалов 15: Р-н Кайеркан, долина р. Амбарная; Наличие подвалов 16: да; Наличие подвалов 17: Собственность АО "НТЭК"; Наличие подвалов 18: Несущие конструкции – металлические колонны, металлические балки. Стены - металлический лист, обшиты с внутренней стороны. Колонны: металлические колонны из прокатного двутавра. Балки покрытия: металлические балки из прокатного двутавра. Конструкция перекрытия пола: металлические балки из прокатного двутавра, основание пола выполнено из доски. Конструкция кровли - по металлическим балкам таврового сечения с утеплителем. Фундамент: установлен на естественном основании. Несущую роль выполняет металлическая обсадная труба скважины, к которой изготовлен несущий каркас из прокатного двутавра к несущим конструкциям пола.; Наличие подвалов 19: АО "НТЭК"
УТВС | 90 | Здание н/ст АА-30 | 920655 |  | 4: 2013-01-31; Площадь застройки 9: 7.5; Кол-во этажей 12: -; Наличие подвалов 13: нет; Наличие подвалов 14: -; Наличие подвалов 15: Р-н Кайеркан, долина р. Амбарная; Наличие подвалов 16: да; Наличие подвалов 17: Собственность АО "НТЭК"; Наличие подвалов 18: Несущие конструкции – металлические колонны, металлические балки. Стены - металлический лист, обшиты с внутренней стороны. Колонны: металлические колонны из прокатного двутавра. Балки покрытия: металлические балки из прокатного двутавра. Конструкция перекрытия пола: металлические балки из прокатного двутавра, основание пола выполнено из доски. Конструкция кровли - по металлическим балкам таврового сечения с утеплителем. Фундамент: установлен на естественном основании. Несущую роль выполняет металлическая обсадная труба скважины, к которой изготовлен несущий каркас из прокатного двутавра к несущим конструкциям пола.; Наличие подвалов 19: АО "НТЭК"
УТВС | 91 | Здание н/ст АА-30 бис | 920656 |  | 4: 2013-01-31; Площадь застройки 9: 7.5; Кол-во этажей 12: -; Наличие подвалов 13: нет; Наличие подвалов 14: -; Наличие подвалов 15: Р-н Кайеркан, долина р. Амбарная; Наличие подвалов 16: да; Наличие подвалов 17: Собственность АО "НТЭК"; Наличие подвалов 18: Несущие конструкции – металлические колонны, металлические балки. Стены - металлический лист, обшиты с внутренней стороны. Колонны: металлические колонны из прокатного двутавра. Балки покрытия: металлические балки из прокатного двутавра. Конструкция перекрытия пола: металлические балки из прокатного двутавра, основание пола выполнено из доски. Конструкция кровли - по металлическим балкам таврового сечения с утеплителем. Фундамент: ж/б сваи уложены на естественное основание. Несущую роль выполняет металлическая обсадная труба скважины, к которой изготовлен несущий каркас из прокатного двутавра к несущим конструкциям пола.; Наличие подвалов 19: АО "НТЭК"
УТВС | 92 | Здание н/ст АА-31 | 920657 |  | 4: 2013-01-31; Площадь застройки 9: 7.5; Кол-во этажей 12: -; Наличие подвалов 13: нет; Наличие подвалов 14: -; Наличие подвалов 15: Р-н Кайеркан, долина р. Амбарная; Наличие подвалов 16: да; Наличие подвалов 17: Собственность АО "НТЭК"; Наличие подвалов 18: Несущие конструкции – металлические колонны, металлические балки. Стены - металлический лист, обшиты с внутренней стороны. Колонны: металлические колонны из прокатного двутавра. Балки покрытия: металлические балки из прокатного двутавра. Конструкция перекрытия пола: металлические балки из прокатного двутавра, основание пола выполнено из доски. Конструкция кровли - по металлическим балкам таврового сечения с утеплителем. Фундамент: установлен на естественном основании. Несущую роль выполняет металлическая обсадная труба скважины, к которой изготовлен несущий каркас из прокатного двутавра к несущим конструкциям пола.; Наличие подвалов 19: АО "НТЭК"
УТВС | 93 | Здание склада | 920663 |  |  | 2013-01-31 |  | 20 | 10 | 4 | 200 | 800 |  | 1 | нет | - | Район Кайеркан, территория котельной № 1 | да | Собственность АО "НТЭК" | Здание построено без фундамента, каркас из труб и металлического уголка, стены - профлист, Sобщ.=200м2, этажей -1 | АО "НТЭК"
УТВС | 94 | Здание КПП зоны санитарной охраны 2-го водозабора | 921284 |  |  | 2015-01-31 |  |  |  | 3 | 13.26 | 39.78 |  | 1 | - | - | г. Норильск, территория 2-го водозабора на р. Норильской | да | Собственность АО "НТЭК" | Кирпичное, установлено на фундаментной плите из монолитного ж/б, кровля - послойно: цементно-песчаная стяжка, пароизоляция - руберубероид, минплита, рубероид, цементно-песчаная стяжка, рубероид 4 слоя. | АО "НТЭК"
УТВС | 95 | Здание н/ст № 15 | 922930 |  |  | 1971 |  | 37.2 | 10.2 | 7.5 | 365.8 | 2743.5 |  | 1 | нет | I | Район р. Купец | да | Собственность АО "НТЭК" | Стены кирпичные, перегородки кирпичные, покрытие – сборные ж/б, кровля мягкая рулонная | АО "НТЭК"
УТВС | 96 | Проходная на площадке водопроводных очистных сооружений | 98420102097 |  | 4: 2012-09-30; Площадь застройки 9: 30.5; Кол-во этажей 12: 1; Наличие подвалов 13: нет; Наличие подвалов 14: -; Наличие подвалов 15: Аэропорт Алыкель; Наличие подвалов 16: да; Наличие подвалов 17: Собственность АО "НТЭК"; Наличие подвалов 18: Здание одноэтажное, площадь застройки 30,5 м2, общая площадь - 22,8 м2. Фундамент - ж/б свайный; стены, крыша - металлические; перегородки, перекрытия - деревянные. Электрооборудование - кабельные линии 0,4 кВ - 1000м, сети освещения и отопления, обогреватель навесной 3 кВт - 2шт, обогреватель настенный ПЭТ-4 1 кВт - 7шт, распределительный пункт, ящик ввода и распред. энергии, вводно-распред. устройство.; Наличие подвалов 19: АО "НТЭК"
УТВС | 97 | Насосная станция 1-го подъема аэропорта Норильск | 98420102103 |  |  | 2012-09-30 |  | - | - | - | 91 | - |  | 1 | нет | - | Р-н аэропорта Алыкель | нет | Собственность АО "НТЭК" | Здание из профлиста, одноэтажное, пл ощадь застройки 91 м2, общая площадь 50,1 м2, с подземным монолитным ж /б стаканом диаметром 6 м. Тепломеханическое оборудование - погружные насосы "Grundfos" без электродвигателей- 2шт, циркуляционные насосы - 2шт, электрооборудование - ШУ -17шт, электронагреватель - 3шт, кабель ные линии 1400м, оборудование АиКИП | АО "НТЭК"
УТВС | 98 | Проходная на площадке водопроводных очистных сооружений | 98420102108 |  |  | 2012-09-30 |  |  |  | 2.79 | 15.8 | 55 |  | 1 | да | - | Аэропорт Алыкель | да | Собственность АО "НТЭК" | Здание одноэтажное, площадь застройки 25 м2, общая площадь - 15,8 м2, высота 2,79 м, объем 55 м3. Фундамент - ж/б свайный; стены, перекрытия, крыша - металлические; перегородки, полы деревянные. | АО "НТЭК"
УТВС | 99 | Блочно-модульная котельная | 98420104147 |  |  | 2014-01-31 | ОПО | 12.88 | [5 empty] | 1 | нет | - | Район Кайеркан, р-н Аэропорта "Норильск" | да | Собственность АО "НТЭК" | Состоит из блоков-модулей-6 шт., размеры здания: длина-12,88 м, 1-й -внутренняя облицовка оцинкованным стальным листом, 2-й -негорючая м/в плита 100 мм, 3-й - наружная облицовка профлистом с пластполимерным покрытием. Каркас - профильная труба, установлен на поддон-основание из стандартного швеллера. Пол - стальной рифленый лист толщ. 4 мм. Крыша 2х-скатная с тепло- и пароизоляцией | АО "НТЭК"
УТВС | 100 | Здание н/ст № 16 | 98420105122 |  |  | 1977-12-01 |  | 49.56 | 12.7 | 7.3037 | 680.2 | 4968 |  | 2 | да | I | А/д Норильск - Кайеркан | да | Собственность АО "НТЭК" | Стены кирпичные и сборные ж/б панели, перегородки кирпичные, покрытие – сборные ж/б, кровля мягкая рулонная | АО "НТЭК"
УТВС | 101 | Здание н/ст АР-3А | 920588 |  | 4: 2012-12-31; Высота,м 8: 3; Наличие подвалов 15: Район Талнах, долина реки Талнах; Наличие подвалов 16: да; Наличие подвалов 17: Собственность АО "НТЭК"; Наличие подвалов 18: Надкаптажное здание S6v.высота 3м, цельнометаллическое, передвижное, (стены, перегородки, перекрытия, полы - металлические, фундаменты - бетонные); Наличие подвалов 19: АО "НТЭК"
УТВС | 102 | КП №1 на теплосети Ду1000мм (р-к Таймырский) | 430134 |  | 4: 1987; Длина,м 6: 7.09; Ширина,м 7: 6.78; Высота,м 8: 7.68; Площадь застройки 9: 48.07; Строительный объем (м3) 10: 369.18; Кол-во этажей 12: 1; Наличие подвалов 15: Район Талнах, р-к Таймырский; Наличие подвалов 17: Собственность АО "НТЭК"; Наличие подвалов 18: Фундаменты – монолитные железобетонные. Несущие кирпичные стены толщиной 510 мм из обыкновенного керамического кирпича. Покрытие – железобетонные плиты. Кровля рулонная односкатная.
УТВС | 103 | Здание камеры переключения № 7 | 923678 |  | 4: 2018-04-01; Наличие подвалов 15: г.Норильск; Наличие подвалов 16: да; Наличие подвалов 17: Собственность АО "НТЭК"; Наличие подвалов 18: Камера переключения № 7 - здание кирпичное, общая площадь -87,4 кв.м., площадь застройки 97,0 кв.м., высота по внешнему обмеру - 11,0 м, строительный объем общий - 1067 куб.м., этажность подземная/надземная - 0 /1; Наличие подвалов 19: АО "НТЭК"
УТВС | 104 | Здание КНС рудника "Скалистый" | 920668 |  | 4: 2011-04-07; Строительный объем (м3) 10: 1983; Кол-во этажей 12: 3; Наличие подвалов 15: Район Талнах, р-к Скалистый, р-н ТОФ; Наличие подвалов 16: да; Наличие подвалов 17: Собственность АО "НТЭК"; Наличие подвалов 18: I Общая площадь: 225,4 м2; Количество этажей: 0 этаж -подземная часть (машинный зал, грабельное отделение): 1, 2 - производственные, бытовые помещения; Общий строительный объем, м3 - 1 983 м3, в том числе подзе мной части, м3 - 1 192 м3. II Здание - кирпичное. Фундамент - монолитный ж/б цокольный этаж (круглый в плане). Стены - кирпичная кладка; Перекрытия - сборные ж/б плиты перекрытия; Кровля - мягкая рулонная (из рубероида); Оконные проемы - деревянные рамы; Двери - деревянные (межкомнатные),; Наличие подвалов 19: АО "НТЭК"
УТВС | 105 | Здание КНС-1 рудника "Октябрьский" | 672 |  | 4: 1976-01-01; Площадь застройки 9: 92; Строительный объем (м3) 10: 914; Кол-во этажей 12: 2; Наличие подвалов 15: Район Талнах, р-н ПРУДА ЕЛОВЫЙ; Наличие подвалов 16: да; Наличие подвалов 17: Собственность АО "НТЭК"; Наличие подвалов 18: площадь застройки 92 м2, строительный объем 914 м3, фундамент-монолитный ж/б, перекрытия-сборный ж/б унифицированные элементы БП-15, БПв-1 5, кладка стен и перегородок из красного полнотелого кирпича; Наличие подвалов 19: АО "НТЭК"
УТВС | 106 | Здание КНС-2 рудника "Октябрьский" с ТП-307 | 675 |  |  | 1974-09-01 |  | 9.6 | 9.6 | 5 | 92 | 914 |  | 2 |  |  | Район Талнах, р-н ТЭЦ-2 | да | Собственность АО "НТЭК" | площадь застройки 92 м2, строительный объем 914 м3, фундамент-монолитный ж/б, ограждающие конструкции-металлический каркас, сэндвич-панели, | АО "НТЭК"
УТВС | 107 | Здание КНС рудника "Таймырский" | 10159 |  | 4: 1979-08-01; Площадь застройки 9: 160; Строительный объем (м3) 10: 2110; Наличие подвалов 15: Район Талнах, р-н ЗКПД-1; Наличие подвалов 16: да; Наличие подвалов 17: Собственность АО "НТЭК"; Наличие подвалов 18: площадь застройки 160 м2, строительный объём 2110 м3, фундамент - монолитный ж/б, стены - красный полнотелый кирпич, кровля - ж/б плиты типа ПКЖ, 2слоя рубероида на мастике, коммуникации внутри здания: система отопления, водопровод, канализация.; Наличие подвалов 19: АО "НТЭК"
УТВС | 108 | Здание КНС рудника "Маяк" и внутренние канализационные сети рудника | 11618 |  | 4: 1986-12-01; Площадь застройки 9: 60; Строительный объем (м3) 10: 647; Наличие подвалов 15: Район Талнах, р-н рудника "МАЯК"; Наличие подвалов 16: да; Наличие подвалов 17: Собственность АО "НТЭК"; Наличие подвалов 18: площадь застройки 60 м2, строительный объём 647 м3, фундамент - монолитный ж/б, перекрытия - сборные унифицированные ж/б элементы БП-15 , БПв-15, кровля - 3 слоя рубероида на мастике, трубопровод канализации на площадке рудника Ду150мм длиной 356,3 м; Наличие подвалов 19: АО "НТЭК"
УТВС | 109 | Здание КНС рудника "Комсомольский" | 90383 |  | 4: 1976-01-01; Площадь застройки 9: 60; Строительный объем (м3) 10: 647; Наличие подвалов 15: Район Талнах; Наличие подвалов 16: да; Наличие подвалов 17: Собственность АО "НТЭК"; Наличие подвалов 18: площадь застройки 60 м2, строительный объем 647 м3, фундамент - монолитный ж/б, стены - кладка стен из красного кирпича м75, перекрытия - ж/б плита марки ПКЖ, кровля - рубероид на битумной мастике по утеплителю из пенобетона; Наличие подвалов 19: АО "НТЭК"
УТВС | 110 | Здание очистных сооружений НМЗ (пристройка) | 920254 |  | Наличие подвалов 15: Территория НМЗ; Наличие подвалов 16: нет; Наличие подвалов 17: Собственность АО "НТЭК"; Наличие подвалов 18: Фундамент сваи, стены кирпичные, h=15м, 15*15; Наличие подвалов 19: АО "НТЭК"
УТВС | 111 | Здание очистных сооружений НМЗ | 920255 |  |  | 1977-12-01 |  | 72 | 24 | 11,25; 17,6 | 1717 | 23063 |  | 1; 4 | нет |  | Территория НМЗ | да | Собственность АО "НТЭК" | 2эт.=11.25м, 4эт.=16.80м, фундамент ж/бетонные сваи, конструкция каркасная, стены кирпичные, перекрытие цоколь - сб. ж/бетонное, подполье непроход., кровля рулонная S=1417м | АО "НТЭК"
УТВС | 112 | Здание н/ст АР-13бис | 923905 |  | 4: 2019; Высота,м 8: 3; Площадь застройки 9: 15.8; Строительный объем (м3) 10: 47.4; Кол-во этажей 12: 1; Наличие подвалов 15: Район Талнах, долина реки Талнах; Наличие подвалов 16: да; Наличие подвалов 17: Собственность АО "НТЭК"; Наличие подвалов 18: Цельнометаллическое, неутепленное, передвижное, оборудовано металлической лестницей, на крыше имеется монтажный люк размером 500,0*500,0 мм. Назначение - надкаптажное сооружение над артезианской скважиной, обеспечивающее защиту скважины и оборудования от внешних воздействий.; Наличие подвалов 19: АО "НТЭК"
УТВС | 113 | Здание н/ст АР-2 | 923904 |  | 4: 2019; Высота,м 8: 3; Площадь застройки 9: 15.8; Строительный объем (м3) 10: 47.4; Кол-во этажей 12: 1; Наличие подвалов 15: Район Талнах, долина реки Талнах; Наличие подвалов 16: да; Наличие подвалов 17: Собственность АО "НТЭК"; Наличие подвалов 18: Цельнометаллическое, неутепленное, передвижное, оборудовано металлической лестницей, на крыше имеется монтажный люк размером 500,0*500,0 мм. Назначение - надкаптажное сооружение над артезианской скважиной, обеспечивающее защиту скважины и оборудования от внешних воздействий.; Наличие подвалов 19: АО "НТЭК"
УТВС | 114 | Блочно-модульная насосная станция РТХ Алыкель | 98420111373 |  | 4: 24.12.2019; Длина,м 6: 9; Ширина,м 7: 3; Высота,м 8: 3; Наличие подвалов 15: Район Кайеркан, р-н Аэропорта "Норильск"; Наличие подвалов 16: да; Наличие подвалов 17: Собственность АО "НТЭК"; Наличие подвалов 18: КОРВЕТ-2-НД2,5-1-ОНЦ50/30, для перекачки дизельного топлива класса 4, отопление электрическое, сеть освещения, приточно-вытяжная вентиляция, климатическое исполнение УХЛ, периметральное ограждение.; Наличие подвалов 19: АО "НТЭК"
УТВС | 115 | Гараж №4 | 920667 |  | 4: 28.02.2013; Высота,м 8: 7.24; Площадь застройки 9: 961.8; Кол-во этажей 12: 1; Наличие подвалов 13: нет; Наличие подвалов 15: Площадка УТВС; Наличие подвалов 16: да; Наличие подвалов 17: Собственность АО "НТЭК"; Наличие подвалов 18: Здание одноэтажное, фундамент железобетонный монолитный, стены крупнопанельные, перекрытие и кровля - металлические, проемы металлические, полы бетонные.; Наличие подвалов 19: АО "НТЭК"
УТВС | 116 | Здание КП №2 теплосети от ТЭЦ-3 до котельной №1 | 430081 |  |  |  |  | 12.75 | 11.76 | 9.9 | 149.94 | 1484.4 |  |  | нет | 1 | Автомобильная дорога Норильск - Алыкель, р-н р. Далдыкан | да | Собственность АО "НТЭК" | Фундамент - монолитный железобетон, стены кирпичные, покрытие - плиты пустотные, кровля - мягкая, наплавляемая по стяжке | АО "НТЭК"
УТВС | 117 | Здание КП №3 теплосети от ТЭЦ-3 до котельной №1 | 430081 |  |  |  |  | 10.15 | 6.43 | 5.32 | 68.62 | 347.21 |  | 1 | нет |  | Автомобильная дорога Норильск - Алыкель, НПС-24 | да | Собственность АО "НТЭК" | Фундамент - монолитная ж/б плита 500 мм, устроенная по сваям и скальной отсыпке. Конструктивная схема здания – каркасная. Каркас стальной, состоит из плоских рам, составленных из колонн и ригелей покрытия. Колонны каркаса из сдвоенных труб сечением 100х100х5. Ригели покрытия из сдвоенных и одиночных швеллеров №20. Ограждающие конструкции - стеновое ограждение и покрытие здания выполнены по типу сэндвич панелей (наружная и внутренняя обшивка из профилированных листов С21-1000-0.7, минераловатный утеплитель и ветрозащитная мембрана) поэлементной сборки, толщиной 100 мм. | АО "НТЭК"
УТВС | 118 | Здание КП-МГО-А, применительно к водоводу 2 Ду1000мм | 918977 |  | Наличие подвалов 16: да; Наличие подвалов 17: Собственность АО "НТЭК"; Наличие подвалов 18: ограждающие конструкции из профлиста; Наличие подвалов 19: АО "НТЭК"
УТВС | 119 | Здание узла 1 Оганер | 430170 |  | Наличие подвалов 17: Собственность АО "НТЭК"; Наличие подвалов 19: АО "НТЭК"
УТВС | 120 | Здание узла 2 Оганер | 430170 |  | Наличие подвалов 17: Собственность АО "НТЭК"; Наличие подвалов 19: АО "НТЭК"
УТВС | 121 | Здание н/ст 1-го подъема оз. Подкаменное | 410054 |  | Наличие подвалов 17: Собственность АО "НТЭК"; Наличие подвалов 18: Здание находиться на половину под водой. Ограждающие конструкции выполнены из керамического кирпича, обшитые листовой сталью. Покрытие, монолитное железобетоне. На покрытие установлена металлическая будка под оборудование.; Наличие подвалов 19: АО "НТЭК"
УТВС | 122 | Бригадный домик | 410067 |  | 4: 1996-08-01; Площадь застройки 9: 18.4; Наличие подвалов 16: да; Наличие подвалов 17: Собственность АО "НТЭК"; Наличие подвалов 18: БРИГАДНЫЙ ДОМИК, S=18,4 м2, деревянный, обшит снаружи профлистом, внутри - ДВП, утеплен мин.матами, имеется электрическое отопление, освещение.; Наличие подвалов 19: АО "НТЭК"
УТВС | 123 | Бригадный домик | 410068 |  | 4: 1996-08-01; Площадь застройки 9: 18.4; Наличие подвалов 16: да; Наличие подвалов 17: Собственность АО "НТЭК"; Наличие подвалов 18: БРИГАДНЫЙ ДОМИК, S=18,4 м2, деревянный, обшит снаружи профлистом, внутри - ДВП, утеплен мин.матами, имеется электрическое отопление, освещение.; Наличие подвалов 19: АО "НТЭК"
УТВС | 124 | Бригадный домик | 410069 |  | 4: 1996-08-01; Площадь застройки 9: 18.4; Наличие подвалов 16: да; Наличие подвалов 17: Собственность АО "НТЭК"; Наличие подвалов 18: БРИГАДНЫЙ ДОМИК, S=18,4 м2, деревянный, обшит снаружи профлистом, внутри - ДВП, утеплен мин.матами, имеется электрическое отопление, освещение.; Наличие подвалов 19: АО "НТЭК"
УТВС | 125 | Бригадный домик | 410070 |  | 4: 1996-08-01; Площадь застройки 9: 18.4; Наличие подвалов 16: да; Наличие подвалов 17: Собственность АО "НТЭК"; Наличие подвалов 18: БРИГАДНЫЙ ДОМИК, S=18,4 м2, деревянный, обшит снаружи профлистом, внутри - ДВП, утеплен мин.матами, имеется электрическое отопление, освещение.; Наличие подвалов 19: АО "НТЭК"
УТВС | 126 | Бригадный домик | 410071 |  | 4: 1996-08-01; Площадь застройки 9: 18.4; Наличие подвалов 16: да; Наличие подвалов 17: Собственность АО "НТЭК"; Наличие подвалов 18: БРИГАДНЫЙ ДОМИК, S=18,4 м2, деревянный, обшит снаружи профлистом, внутри - ДВП, утеплен мин.матами, имеется электрическое отопление, освещение.; Наличие подвалов 19: АО "НТЭК"
УТВС | 127 | Здание ЛОС-95 | 890100028020 |  | 4: 2022; Длина,м 6: 28; Ширина,м 7: 7.5; Высота,м 8: 9; Площадь застройки 9: 210; Строительный объем (м3) 10: 1890; Наличие подвалов 16: да; Наличие подвалов 17: Собственность АО "НТЭК"; Наличие подвалов 18: Металлоконструкция, обшит профилированным листом, фундамент - монолитная ж/б плита; Наличие подвалов 19: АО "НТЭК"
УТВС | 128 | Здание ЛОС-108 | 890100028038 |  | 4: 2022; Длина,м 6: 22; Ширина,м 7: 7; Высота,м 8: 9; Площадь застройки 9: 154; Строительный объем (м3) 10: 1386; Наличие подвалов 16: да; Наличие подвалов 17: Собственность АО "НТЭК"; Наличие подвалов 19: АО "НТЭК"
УТВС | 129 | Здание ЛОС-93 | 890100028069 |  | 4: 2022; Длина,м 6: 18; Ширина,м 7: 18; Площадь застройки 9: 371.5; Наличие подвалов 16: да; Наличие подвалов 17: Собственность АО "НТЭК"; Наличие подвалов 19: АО "НТЭК"
УТВС | 130 | Здание локального очистного сооружения ЛОС-94 | 890100032288 |  | 4: 2023; Длина,м 6: 24; Ширина,м 7: 18; Площадь застройки 9: 432; Наличие подвалов 16: да; Наличие подвалов 17: Собственность АО "НТЭК"; Наличие подвалов 19: АО "НТЭК"
УТВС | 131 | Здание котельной рудника «Скалистый» | 890100126761 |  |  | 2022 |  | 61.4 | 21.65 | 9,03; 11,06 | 1329.3 | 13346.2 |  |  |  |  | р-н рудника "Скалистый" | да | Аренда | Фундамент - монолитная ж/б плита. Каркас металлический. Ограждающие конструкции - сэндвичпанели. | ЗФ ПАО "ГМК "Норильский никель"
УТВС | II | Cооружения:
УТВС | 1 | Резервуар н/ст № 3 | 82 |  |  | 2009-04-24 |  | 12.6 | 12.6 | 5,8/6,8 | 152.4 | 750 |  | - | - | II | Территория ТЭЦ-1 | да | Собственность АО "НТЭК" | Железобетонный, объем 750 м3 | АО "НТЭК"
УТВС | 2 | Плотина на оз. Подкаменное | 316 |  |  | 1959-12-01 | ГТС | 130 | 6.5 | 11.05 | - | 9337.25 |  | - | - | I | Оз. Подкаменное | да | Собственность АО "НТЭК" | Скальный грунт, суглинок | АО "НТЭК"
УТВС | 3 | Метал. эстакада на ТЭЦ-1 (северо-восточный участок) | 1035 |  |  | 1962-12-01 |  | 54 | 3 | 11 |  |  |  | - | - | - | г. Норильск, Район ТЭЦ-1 | да | Собственность АО "НТЭК" | Фундаменты опор – монолитные, железобетонные. Опоры эстакады плоские металлические из прокатных двутавров, соединенные между собой связями из прокатных уголков. Пролетные строения - металлические выполнены из двух ферм соединѐнные между собой связями из прокатных уголков. | АО "НТЭК"
УТВС | 4 | Резервуар № 1,2 ж/б с камерой переключения | 2043 |  |  | 1976-06-01 |  | - | диаметр 14 м | 8 | 307.72 | 2461.76 |  | - | - | II | Долина р. Ергалах, площадка НПС ергалахского в/з | да | Собственность АО "НТЭК" | Резервуары -2 шт. подземные, монолитные ж/б. Камера переключения одноэтажная с подвалом, площадь 91 м2, объем 1057м3 | АО "НТЭК"
УТВС | 5 | Скважина артезианская Е-3 | 2044 |  |  | 1976-06-01 |  | - | - | - | - | - |  | - | - | - | Долина р. Ергалах | да | Собственность АО "НТЭК" | Артезианская скважина глубиной 146 м, устье скважины 1,96 м2 | АО "НТЭК"
УТВС | 6 | Скважина артезианская Е-6 | 2045 |  |  | 1976-06-01 |  | - | - | - | - | - |  | - | - | - | Долина р. Ергалах | да | Собственность АО "НТЭК" | Артезианская скважина глубиной 153 м, устье скважины 1,96 м2 | АО "НТЭК"
УТВС | 7 | Скважина артезианская Е-9, 9бис | 2046 |  |  | 1976-06-01 |  | - | - | - | - | - |  | - | - | - | Долина р. Ергалах | да | Собственность АО "НТЭК" | Артезианские скважины глубиной Е-9 - 117 м, Е-9бис - 108,5 м, устье ск важин 1,95х2 м2 | АО "НТЭК"
УТВС | 8 | Скважина артезианская Е-10бис | 2047 |  |  | 1976-06-01 |  | - | - | - | - | - |  | - | - | - | Долина р. Ергалах | да | Собственность АО "НТЭК" | Артезианская скважина глубиной 130 м, устье скважины 1,96 м2 | АО "НТЭК"
УТВС | 9 | Сооружения очистные "Север Био" | 2050 |  |  | 1976-11-01 |  | 6.63 | 12.95 | 3 | 85.5 | 256 |  |  | - | - | Долина р. Ергалах | да | Собственность АО "НТЭК" | Кирпич, 1 эт., Н=3,0, 6,63 × 12,95 м. 85,5 м2, 256 м3 | АО "НТЭК"
УТВС | 10 | Скважина артезианская АР-16, 16 бис | 2051 |  |  | 1976-12-01 |  | - | - | - | - | - |  | - | - | - | Р-н Талнах, долина р. Талнах | да | Собственность АО "НТЭК" | Артезианская скважина глубиной 96,5 м, устье скважин 3,24х2 м2 | АО "НТЭК"
УТВС | 11 | Скважина артезианская АР-4 | 2054 |  |  | 1976-06-01 |  | - | - | - | - | - |  | - | - | - | Р-н Талнах, долина р. Талнах | да | Собственность АО "НТЭК" | Артезианская скважина глубиной 88 м, устье скважины 3,24 м2, оборудована надкаптажным зданием | АО "НТЭК"
УТВС | 12 | Скважина артезианская АР-8 | 2055 |  |  | 1968-01-01 |  | - | - | - | - | - |  | - | - | - | Р-н Талнах, долина р. Талнах | да | Собственность АО "НТЭК" | Артезианская скважина глубиной 99 м, устье скважины 3,24 м2 | АО "НТЭК"
УТВС | 13 | Скважина артезианская АР-9 | 2058 |  |  | 1970-01-01 |  | - | - | - | - | - |  | - | - | - | Р-н Талнах, долина р. Талнах | да | Собственность АО "НТЭК" | Артезианская скважина глубиной 76 м, устье скважины 1,96 м2 | АО "НТЭК"
УТВС | 14 | Скважина артезианская АР-17, 17 бис | 2060 |  |  | 1973-12-01 |  | - | - | - | - | - |  | - | - | - | Р-н Талнах, долина р. Талнах | да | Собственность АО "НТЭК" | Артезианские скважины глубиной АР-17 - 71 м, АР-17бис - 72 м, устье скважин 3,24х2 м2 | АО "НТЭК"
УТВС | 15 | Скважина артезианская АР-20, 20 бис | 2061 |  |  | 1974-12-01 |  | - | - | - | - | - |  | - | - | - | Р-н Талнах, долина р. Талнах | да | Собственность АО "НТЭК" | Артезианские скважины грубиной АР-20 - 87 м, АР-20бис - 80 м, устье скважин 3,24х2 м2 | АО "НТЭК"
УТВС | 16 | Скважина артезианская АР-19, 19 бис | 2062 |  |  | 1974-12-01 |  | - | - | - | - | - |  | - | - | - | Р-н Талнах, долина р. Талнах | да | Собственность АО "НТЭК" | Артезиансикие скважины глубиной АР-19 - 82 м, АР-19бис - 82 м, устье скважин 3,24х2 м2 | АО "НТЭК"
УТВС | 17 | Скважина артезианская Е-15 | 2067 |  | 4: 1977-03-01; Наличие подвалов 13: -; Наличие подвалов 14: -; Наличие подвалов 15: Долина р. Ергалах; Наличие подвалов 16: да; Наличие подвалов 17: Собственность АО "НТЭК"; Наличие подвалов 18: Артезианская скважина глубиной 135 м, устье скважины 1,96 м2; Наличие подвалов 19: АО "НТЭК"
УТВС | 18 | Скважина артезианская Е-14, Е-14 бис | 2068 |  | 4: 1977-03-01; Наличие подвалов 13: -; Наличие подвалов 14: -; Наличие подвалов 15: Долина р. Ергалах; Наличие подвалов 16: да; Наличие подвалов 17: Собственность АО "НТЭК"; Наличие подвалов 18: Артезианские скважины глубиной Е-14 - 90,3м, Е-14бис - 91,5м, устье ск важин - 1,96х2 м2; Наличие подвалов 19: АО "НТЭК"
УТВС | 19 | Автодорога инспекторская от н/ст 2-го подъема Ергалахского в/з до Е-3, Е-11 | 2073 |  |  | 1977-12-01 |  | 4500 | 4.5 | 0.2 | 20250 | 4050 |  | - | - | I | Долина р. Ергалах | да | Собственность АО "НТЭК" | Скальный грунт | АО "НТЭК"
УТВС | 20 | Автодорога к н/ст 2-го подъема Ергалахского в/з | 100756 |  | 4: 1975-01-01; Длина,м 6: 7840; Ширина,м 7: 8; Наличие подвалов 13: -; Наличие подвалов 14: -; Наличие подвалов 15: г. Норильск, участок дороги НПОПАТ - долина р. Ергалах; Наличие подвалов 16: да; Наличие подвалов 17: Собственность АО "НТЭК"; Наличие подвалов 18: ширина земельного полотна-8м, ширина проезжей части-4,5м, протяженность 7,84 км, покрытие-щебень, категория-5, поперечный профиль-двускатный, серповидный; Наличие подвалов 19: АО "НТЭК"
УТВС | 21 | Плотина на оз. Долгом | 420001 |  |  | 1944-01-01 | ГТС | 130 | 4 | 11.5 | - | 5980 |  | - | - | I | г. Норильск, при въезде в Соцгород | да | Собственность АО "НТЭК" | Скальный грунт, суглинок | АО "НТЭК"
УТВС | 22 | Дороги и подъезды предприятия | 420002 |  |  | 1952-01-01 |  | 5581 | 9.6 | 0.3 | 53577.6 | 16073.28 |  | - | - | I | Район АБК УТВС | да | Собственность АО "НТЭК" | Асфальтобетонная автодорога | АО "НТЭК"
УТВС | 23 | Скважина артезианская АР-8 бис | 420015 |  |  | 1978-12-01 |  | - | - | - | - | - |  | - | - | - | Р-н Талнах, долина р. Талнах | да | Собственность АО "НТЭК" | Артезианская скважина глубиной 99 м, устье скважины 3,24 м2 | АО "НТЭК"
УТВС | 24 | Скважина артезианская АР-3 бис | 420016 |  |  | 1978-12-01 |  | - | - | - | - | - |  | - | - | - | Р-н Талнах, долина р. Талнах | да | Собственность АО "НТЭК" | Артезианская скважина глубиной 96 м, устье скважины 3,24 м2 | АО "НТЭК"
УТВС | 25 | Скважина артезианская АР-6 бис | 420021 |  | 4: 1979-06-01; Наличие подвалов 13: -; Наличие подвалов 15: Р-н Талнах, долина р. Талнах; Наличие подвалов 16: нет; Наличие подвалов 17: Собственность АО "НТЭК"; Наличие подвалов 18: глубина - 85 м; Наличие подвалов 19: АО "НТЭК"
УТВС | 26 | Скважина артезианская АР-9 бис | 420023 |  |  | 1979-06-01 |  | - | - | - | - | - |  | - | - | - | Р-н Талнах, долина р. Талнах | да | Собственность АО "НТЭК" | Артезианская скважина глубиной 92 м, устье скважины 3,24 м2 | АО "НТЭК"
УТВС | 27 | Мост через реку Ергалах | 420028 |  |  | 1979-12-01 |  | 35.52 | 9 | 4.7 | 319.68 | 0 |  | - | - | I | Долина р. Ергалах | да | Собственность АО "НТЭК" | Желозобетонный на ж/б сваях, 2-х пролетный | АО "НТЭК"
УТВС | 28 | Автодорога амбарнинского водозабора | 420029 |  |  | 1979-11-01 |  | 8000 | 4 | 0.2 | 32000 | 6400 |  | - | - | I | Р-н Кайеркан, долина р. Амбарная | да | Собственность АО "НТЭК" | Скальный грунт | АО "НТЭК"
УТВС | 29 | Кабельная металлическая эстакада н/ст 11 бис | 420030 |  |  | 1980-03-01 |  | 45 | 0.3 | 6 | 3 | 81 |  | - | - | I | Хвостохранилище "Лебяжье" | да | Собственность АО "НТЭК" | Металлоконструкции на металлических колоннах, опоры - бетонные | АО "НТЭК"
УТВС | 30 | Здание н/ст АА-22 | 420031 |  |  | 1980-12-01 |  | 3.5 | 2.57 |  |  |  |  | 1 | нет | I | Р-н Кайеркан, долина р. Амбарная | да | Собственность АО "НТЭК" | Артезианская скважина глубиной 140м, устье скважины 0,36 м2, обсадные трубы стальные Ду400-800мм, надкаптажное здание металлическое S=9м2 | АО "НТЭК"
УТВС | 31 | Здание н/ст АА-13бис | 420032 |  |  | 1980-12-01 |  | 3.5 | 2.57 |  |  |  |  | 1 | нет | I | Р-н Кайеркан, долина р. Амбарная | да | Собственность АО "НТЭК" | Надкаптажное здание металлическое S=9м2 | АО "НТЭК"
УТВС | 32 | Здание н/ст АА-15 | 420035 |  |  | 1980-12-01 |  | 3.5 | 2.57 |  |  |  |  | 1 | нет | I | Р-н Кайеркан, долина р. Амбарная | да | Собственность АО "НТЭК" | Несущие конструкции – металлические колонны, металлические балки. Стены - металлический лист, обшиты с внутренней стороны. Колонны: металлические колонны из прокатного двутавра. Балки покрытия: металлические балки из прокатного двутавра. Конструкция перекрытия пола: металлические балки из прокатного двутавра, основание пола выполнено из доски. Конструкция кровли - по металлическим балкам таврового сечения с утеплителем. Фундамент: установлен на естественном основании. Несущую роль выполняет металлическая обсадная труба скважины, к которой изготовлен несущий каркас из прокатного двутавра к несущим конструкциям пола. | АО "НТЭК"
УТВС | 33 | Инспекторская автодорога от Н/СТ 2-го в/з до Н/СТ № 28 | 420036 |  |  | 1981-06-01 |  | 11000 | 4 | 0.3 | 44000 | 13200 |  | - | - | I | Водозабор №2 - р-н Талнах | да | Собственность АО "НТЭК" | Скальный грунт | АО "НТЭК"
УТВС | 34 | Защитное сооружение ГО (№17) | 420037 |  |  | 1982-01-01 |  |  |  | 3 | 358.4 | 1075 |  | 1 | да | - | Территория производственной площадки УТВС | да | В аренде | 1 эт., бетон, кирпич. Площадь подземного участка 12,30 × 3,50 × 2 + 14,80 × 18,40 = 358,4 м2. Н=3. V=1075 | Территориальное управление Федерального агентства по управлению государственным имуществом в Красноярске
УТВС | 35 | Здание н/ст АА-19бис | 420039 |  |  | 1979-11-01 |  | 3.5 | 2.57 |  |  |  |  | 1 | нет | I | Р-н Кайеркан, долина р. Амбарная | да | Собственность АО "НТЭК" | Артезианская скважина глубиной 120м, устье скважины 0,81 м2, обсадные трубы стальные Ду450-900мм, надкаптажное здание металлическое S=9м2 | АО "НТЭК"
УТВС | 36 | Инспекторская автодорога вдоль в/в от р. Норильская до МПЗ | 420048 |  |  | 1983-09-01 |  | 8600 | 6.5 | 0.25 | 55900 | 13975 |  | - | - | I | г. Норильск р. Норильская - МПЗ | да | Собственность АО "НТЭК" | Скальный грунт | АО "НТЭК"
УТВС | 37 | Эстакада т/п ТЭЦ-2 до а/д на р-к «Октябрьский» | 420049 |  | 4: 1983-12-01; Длина,м 6: 221; Высота,м 8: 7.5; Наличие подвалов 13: -; Наличие подвалов 15: Район Талнах, ТЭЦ-2; Наличие подвалов 16: да; Наличие подвалов 17: Собственность АО "НТЭК"; Наличие подвалов 18: ЭСТАКАДА Т/П ТЭЦ-2-4-Й МКР-Н эстакада металлическая:длина 221 м,высот а-7.5 м Внешние теплосети, водоводы и эстакады в районе насосной стан ции №28 и 4 МКР; Наличие подвалов 19: АО "НТЭК"
УТВС | 38 | Резервуары чистой воды талнахского водозабора | 420051 |  |  | 1972-01-01 |  | - | - | 4; 11,9 |  |  |  | - | - | - | Р-н Талнах, долина р. Талнах | да | Собственность АО "НТЭК" | 1 резервуар:монолитный железобетонный,высота-11.9 м,диаметр-15.28 м,толщина стенки-0.25 м,объем-2000 м3;2-й и 3-й резервуары:монолитный железобетонный,высота-4 м,диаметр-18 м,толщина стенки-0.25 м,объем-1000 м3 | АО "НТЭК"
УТВС | 39 | Скважина артезианская АР-8а | 420052 |  |  | 1978-12-01 |  | - | - | - | - | - |  | - | - | - | Р-н Талнах, долина р. Талнах | да | Собственность АО "НТЭК" | Артезианская скважина АР-8а глубиной 100 м, устье скважины 1,96 м2, надкаптажное здание - фундамент ж/б, стены - кирпичные, ж/б плиты, полы - бетонные V=180 м3 | АО "НТЭК"
УТВС | 40 | Скважина артезианская АР-12а | 420053 |  |  | 1979-06-01 |  | - | - | - | - | - |  | - | - | - | Р-н Талнах, долина р. Талнах | да | Собственность АО "НТЭК" | Артезианская скважина глубиной 85 м, устье скважины 1,96 м2 | АО "НТЭК"
УТВС | 41 | Металлическая эстакада на территории молокозавода | 420055 |  |  | 1985-09-01 |  | 353.145 | 0.4627 | 2,95 - 5,5 |  |  |  | - | - | I | г. Норильск, молокозавод | да | Собственность АО "НТЭК" | Металлическая из отдельно стоящих опор, соединенных между собой пролетными конструкциями. К пролетным конструкциям закреплены траверсы. Опоры установлены на фундаменты. Общая длина – 353,145 м | АО "НТЭК"
УТВС | 42 | Плотина на р. Наледная | 420056 |  |  | 1950-01-01 | ГТС | 64 | 0.5 | 11.5 | - | 368 |  | - | - | I | Река Наледная | да | Собственность АО "НТЭК" | Глухая, земляная плотина из глинобитного грунта, построена путем установки глиняного замка, каменной и земляной насыпи, насыпи дамб № 1,2,3, 4,5,6,7 песчано-гравистый грунт № 13 | АО "НТЭК"
УТВС | 43 | Кабельная эстакада Н/СТ № 1 водозабора № 1 | 420057 |  |  | 1986-12-01 |  | 62 | 0.3 | 4 | 11.78 | 74.4 |  | - | - | I | Левый берег р. Норильской | да | Собственность АО "НТЭК" | Металлоконструкции на металлических колоннах | АО "НТЭК"
УТВС | 44 | Скважина артезианская АР-13 | 420058 |  |  | 1987-11-01 |  | - | - | - | - | - |  | - | - | - | Р-н Талнах, долина р. Талнах | да | Собственность АО "НТЭК" | глубина - 85 м | АО "НТЭК"
УТВС | 45 | Скважина артезианская АР-13 бис | 420059 |  |  | 1987-11-01 |  | - | - | - | - | - |  | - | - | - | Р-н Талнах, долина р. Талнах | да | Собственность АО "НТЭК" | Артезианская скважина глубиной 92 м, устье скважины 1,96 м2, оборудована металлической будкой | АО "НТЭК"
УТВС | 46 | Скважина артезианская АР-32 | 420060 |  |  | 1988-10-01 |  | - | - | - | - | - |  | - | - | - | Р-н Талнах, долина р. Талнах | да | Собственность АО "НТЭК" | Артезианская скважина глубиной 84 м, устье скважины 1,96 м2, | АО "НТЭК"
УТВС | 47 | Скважина артезианская АР-2 | 420061 |  |  | 1988-12-01 |  | - | - | - | - | - |  | - | - | - | Р-н Талнах, долина р. Талнах | да | Собственность АО "НТЭК" | Артезианская скважина глубиной 85 м, устье скважины 1,96 м2, надкаптажное здание - металлическая будка площадью 15,6 м2, объем 47,3 м3 | АО "НТЭК"
УТВС | 48 | Эстакада трубопроводов железно-дорожной станции ТЭЦ-1 | 420062 |  |  | 1988-12-01 |  | 91.64 | до 11,735 | 8,4 - 13,80 |  |  |  | - | - | I | Район ТЭЦ-1 | да | Собственность АО "НТЭК" | Металлическая эстакада рамной конструкции на монолитных ростверках по сваям | АО "НТЭК"
УТВС | 49 | Скважина артезианская АР-1 | 420063 |  |  | 1989-05-01 |  | - | - | - | - | - |  | - | - | - | Р-н Талнах, долина р. Талнах | да | Собственность АО "НТЭК" | Артезианская скважина глубиной 80 м, устье скважины 1,96 м2 | АО "НТЭК"
УТВС | 50 | Дорога от здания АР-1 до основной дороги | 420064 |  |  | 1989-05-01 |  | 250 | 4.5 | 0.2 | 1125 | 225 |  | - | - | I | Район р. Талнах | да | Собственность АО "НТЭК" | Скальный грунт | АО "НТЭК"
УТВС | 51 | Дамба ограждающая и водоотводная канава на оз. Подкаменное | 420065 |  |  | 1988-12-01 | ГТС | 252 | 6 | 5.45 | - | 8240.4 |  | - | - | I | Район Кайеркан, оз.Подкаменное, н/ст № 13бис | да | Собственность АО "НТЭК" | Насыпная дамба из суглинка, скального грунта, щебня (послойно), длина 85 м, ширина 1,5 м, объем насыпи 7,5 м3, отметка гребня 120, 4 м, отме тка подошвы 115,0 м | АО "НТЭК"
УТВС | 52 | Эстакада с трубопроводами от ТЭЦ-3 | 420066 |  |  | 1991-12-01 |  | 500 |  | 10 |  |  |  | - | - | - | Район Кайеркан, р-н ТЭЦ-3 | да | Собственность АО "НТЭК" | Эстакада т/п металлическая, длина 500 м, высота 10 м, шаг опор 1,8 м, на свайном основании | АО "НТЭК"
УТВС | 53 | Инспекторская автодорога в р-не Н/СТ № 13БИС | 420067 |  |  | 1991-12-01 |  | 350 | 4 | 0.25 | 1400 | 350 |  | - | - | I | р-н Кайеркан. Район НПС-13бис | да | Собственность АО "НТЭК" | Скальный грунт | АО "НТЭК"
УТВС | 54 | Автодорога инспекторская вдоль т/трассы от ТЭЦ-3 | 420068 |  |  | 1991-12-01 |  | 1012 | 4.5 | 0.25 | 4554 | 1138.5 |  | - | - | I | р-н Кайеркан. Район автодороги Норильск - Алыкель | да | Собственность АО "НТЭК" | Скальный грунт | АО "НТЭК"
УТВС | 55 | Металличекская эстакада (для трубопроводов котельной №1) | 420069 |  |  | 1991-12-01 |  | 51.95 | 3.6 | 0.6 | 21.24 | 12.7 |  | - | - | I | р-н Кайеркан дорога Норильск - Алыкель | да | Собственность АО "НТЭК" | Металлоконструкции на металлических колоннах, на ж/б ростверках по сваям. | АО "НТЭК"
УТВС | 56 | Камера переключения № 5 с резервуарами чистой воды 2х3000 куб.м. | 420070 |  |  | 1992-12-01 |  | - | диаметр 20 м | 12 | 628 | 7536 |  | - | - | I | р-н Кайеркан дорога Норильск - Алыкель | да | Собственность АО "НТЭК" | Резервуары - 2 шт, объем каждого 3000м3, выполнены из металлических листов, фундаменты-ж/б, основание-свайное. Камера переключения № 5: стены кирпичные, основание-свайное, ростверк-ж/б, размеры 9х12х7м. | АО "НТЭК"
УТВС | 57 | Эстакада т/п пристанционного узла ТЭЦ-2 | 420071 |  |  | 1993-12-01 |  | 42 | 10 | 9.7 | 420 | 4074 |  | 1 | - | - | Р-н Талнах, ТЭЦ-2 | да | Собственность АО "НТЭК" | Металлическая, на свайном основании с опиранием на скалу, связи стальные. Внешние теплосети, водоводы и эстакады в районе насосной станции №28 и 4 МКР. | АО "НТЭК"
УТВС | 58 | Эстакадный переход через р. Талнах | 420072 |  |  | 1994-05-01 |  |  |  |  | 600 | 1800 |  | - | - | - | Район Талнах, р-он рудника "Маяк" | да | Собственность АО "НТЭК" | опорная конструкция - ж/б плита на дне русла с подпорными ж/б руслами S=600 м2 V=1800 м3. (Укрытие русла р.Талнах.Эстакадный переход трубопроводов через р.Талнах) | АО "НТЭК"
УТВС | 59 | Эстакадный переход трубопроводов тепловой сети 2Ду 1200 мм линии Медного завода через 92 км ж/дороги Дудинка-Норильск | 98420111372 |  | 4: 2019-12-24; Длина,м 6: 54; Высота,м 8: 7.22; Наличие подвалов 13: -; Наличие подвалов 14: -; Наличие подвалов 15: 92 км ж/дороги Дудинка-Норильск; Наличие подвалов 16: да; Наличие подвалов 17: Собственность АО "НТЭК"; Наличие подвалов 18: Эстакадный переход. Пролетные строения эстакады - трехветьевые из прокатных двутавров. Фундаменты опор железобетонные свайные. Площадка обслуживания.; Наличие подвалов 19: АО "НТЭК"
УТВС | 60 | Эстакадный переход через ул. Энергетическая № 1 | 430106 |  |  | 1983-12-01 |  | 56 | 4.3 | 7.3 | 26.25 | 191.62 |  | - | - | - | ул. Энергетическая | да | Собственность АО "НТЭК" | металлическая эстакада на ж/б основаниях длиною 56 м | АО "НТЭК"
УТВС | 61 | Эстакадный переход через ул. Энергетическая № 2 | 430106 |  |  | 1983-12-01 |  | 18 | 4.3 | 7.8 | 18.49 | 144.22 |  | - | - | - | ул. Энергетическая | да | Собственность АО "НТЭК" | металлическая эстакада на ж/б основаниях длиною 18 м | АО "НТЭК"
УТВС | 62 | Эстакадный переход через ул. Энергетическая № 3 | 430106 |  |  | 1983-12-01 |  | 18 | 5 | 5.8 | 20 | 116 |  | - | - | - | ул. Энергетическая | да | Собственность АО "НТЭК" | металлическая эстакада на ж/б основаниях длиною 18 м | АО "НТЭК"
УТВС | 63 | Эстакадный переход Узел 1 | 430106 |  |  | 1983-12-01 |  | 17 | 3.5 | 7.8 | 10.5 | 81.9 |  | - | - | - | ул. Энергетическая | да | Собственность АО "НТЭК" | металлическая эстакада на ж/б основаниях длиною 17 м | АО "НТЭК"
УТВС | 64 | Эстакадный переход через проезд Машиностроителей | 430106 |  |  | 1983-12-01 |  | 17 | 4 | 6.9 | 12 | 82.8 |  | - | - | - | проезд Машиностроителей | да | Собственность АО "НТЭК" | металлическая эстакада на ж/б основаниях длиною 17 м | АО "НТЭК"
УТВС | 65 | Эстакадный переход теплосети от н/ст. №36 до узла врезки ЦЭМ МЗ | 430196 |  |  | 1995-12-01 |  | 563.5 |  | 6 | 1127.3 | 2254.6 |  | - | - | - | Район МЗ | да | Собственность АО "НТЭК" | Металлическая эстакада на ж/б основаниях длиною 563,5 м | АО "НТЭК"
УТВС | 66 | Автодорога к МСС АД-МСС (мостовой переход автомобильной дороги к МСС) | 98420106095 |  |  | 01.01.1987 |  | 466 | 12 | 0.25 | 5592 | 1398 |  | - | - | I | А/д от ул. Энергетическая к ПРБ УТВС | да | Собственность АО "НТЭК" | Асфальтобетонная автодорога | АО "НТЭК"
УТВС | 67 | Гараж г. Талнах р-н нпс-31 ул. Горняков 2 | 918339 |  | 4: 2009-03-31; Кол-во этажей 12: -; Наличие подвалов 13: нет; Наличие подвалов 14: I; Наличие подвалов 15: Район Талнах, пристроен к н/ст № 31; Наличие подвалов 16: да; Наличие подвалов 17: Собственность АО "НТЭК"; Наличие подвалов 18: Гараж на 5ед.автотехники,5-распашных въездных ворот.Стены -металлический каркас утепленный мин.плитой обшитый профлистом.пол-бетонная стяжка на подушке из щебня, кровля утепленная мин.плитой металлическая (профлист). Имеется центральное водяное отопление и электроосвещение. Канализация и водоснабжение отсуствует; Наличие подвалов 19: АО "НТЭК"
УТВС | 68 | Инспекторская автодорога вдоль т/п ТВС от НПС-29 бис | 919814 |  |  | 2010-10-31 |  | 2310 | 4.5 | 0.2 | 10395 | 2079 |  | - | - | I | Район Талнах, р-н рудника "Октябрьский" | да | Собственность АО "НТЭК" | Скальный грунт | АО "НТЭК"
УТВС | 69 | Эстакадный переход через автодорогу на ВВС (р-к Комсомольский) | 920205 |  |  | 2011-04-07 |  | 15 |  | 5,7; 6,3 | 99 | 594 |  | - | - | - | Район р-ка "Комсомольский" | да | Собственность АО "НТЭК" | металлическая эстакада на ж/б основаниях длиною 15 м | АО "НТЭК"
УТВС | 70 | Эстакада в районе узла №3 | 920659 |  |  | 2013-01-31 |  | 400 | 2 | 3; 4,5 |  |  |  | - | - | - | г. Норильск, в р-не УГМ | да | Собственность АО "НТЭК" | Эстакада в районе узла №3 - металлическая, высотой от 3 до 4,5 м, длиной 400 м | АО "НТЭК"
УТВС | 71 | Склад баллонов кислорода здания подстанции ПРБ УТВС | 920664 |  |  | 2013-02-28 |  | 3 | 5 | 3 | 15 | 45 |  | 1 | нет | 0 | ПРБ УТВС | да | Собственность АО "НТЭК" | Здание цельнометаллическое (стены, кровля, перекрытия, проемы, полы-металлические), фунаменты сборные, лестница и эстакада для загрузки кислородных баллонов-металлические.Имеется электричество, вентиляция | АО "НТЭК"
УТВС | 72 | Скважина артезианская АА-31 | 920869 |  | 4: 2013-04-30; Кол-во этажей 12: -; Наличие подвалов 13: -; Наличие подвалов 14: -; Наличие подвалов 15: Р-н Кайеркан, долина р. Амбарная; Наличие подвалов 16: да; Наличие подвалов 17: Собственность АО "НТЭК"; Наличие подвалов 18: Артезианская скважина глубиной 109 м, устье скважины 0,64 м2, обсадные трубы стальные Ду 400-1000мм, надкаптажное здание металлическое S=9м2, водоводы от скважины до резервуаров Ду 150мм-52м, Ду 273 мм-810м.; Наличие подвалов 19: АО "НТЭК"
УТВС | 73 | Канал железобетонный СРК "Арена-Норильск" | 921111 |  | 4: 2014-01-31; Длина,м 6: 264; Кол-во этажей 12: -; Наличие подвалов 13: -; Наличие подвалов 14: -; Наличие подвалов 15: г. Норильск; Наличие подвалов 16: да; Наличие подвалов 17: Собственность АО "НТЭК"; Наличие подвалов 18: Железобетонный канал протяженностью 264 м для прокладки наружных сетей тепловодоснабжения и канализации СРК "Арена-Норильск"; Наличие подвалов 19: АО "НТЭК"
УТВС | 74 | Скважина артезианская Е-8 | 921117 |  |  | 2014-02-28 |  | - | - | - | - | - |  | - | - | - | Долина р. Ергалах | да | Собственность АО "НТЭК" | артезианская скважина глубиной 126 м, основание - земляное полотно, конструктивные характеристики - труба обсадная стальная, фильтровая колонна стальная | АО "НТЭК"
УТВС | 75 | Скважина артезианская Е-13 | 921118 |  |  | 2014-02-28 |  | - | - | - | - | - |  | - | - | - | Долина р. Ергалах | да | Собственность АО "НТЭК" | артезианская скважина глубиной 106 м, основание - земляное полотно, конструктивные характеристики - труба обсадная стальная, фильтровая колонна стальная | АО "НТЭК"
УТВС | 76 | Скважина артезианская Е-13 бис | 921119 |  |  | 2014-02-28 |  | - | - | - | - | - |  | - | - | - | Долина р. Ергалах | да | Собственность АО "НТЭК" | артезианская скважина глубиной 106 м, основание - земляное полотно, конструктивные характеристики - труба обсадная стальная, фильтровая колонна стальная | АО "НТЭК"
УТВС | 77 | Скважина артезианская Е-18 | 921120 |  |  | 2014-02-28 |  | - | - | - | - | - |  | - | - | - | Долина р. Ергалах | да | Собственность АО "НТЭК" | артезианская скважина глубиной 110 м, основание - земляное полотно, конструктивные характеристики - труба обсадная стальная, фильтровая колонна стальная | АО "НТЭК"
УТВС | 78 | Скважина артезианская Е-19 | 921121 |  |  | 2014-02-28 |  | - | - | - | - | - |  | - | - | - | Долина р. Ергалах | да | Собственность АО "НТЭК" | артезианская скважина глубиной 67 м, основание - земляное полотно, конструктивные характеристики - труба обсадная стальная, фильтровая колонна стальная | АО "НТЭК"
УТВС | 79 | Холодный склад ГСМ н/ст 2-го водозабора | 921281 |  |  | 2015-01-31 |  | - | - | 4.13 | 21 | 86.73 |  | 1 | - | - | г. Норильск, территория 2-го водозабора на р. Норильской | да | Собственность АО "НТЭК" | Цельнометаллическое из проф-листа по металлическому каркасу , установлено на фундаментной ж/б плите, оборудовано ручной талью г/п 0,5 т, имеется электроосвещение, предусмотрена молниезащита - молниеотвод H=18 м. | АО "НТЭК"
УТВС | 80 | Молниеотвод | 921282 |  |  | 2015-01-31 |  | 1.4 | 1.4 | 18 | 1.96 |  |  | - | - | - | г. Норильск, территория 2-го водозабора на р. Норильской | да | Собственность АО "НТЭК" | Сооружение металлическое высотой 18 м с основанием 1,4х1,4 м, фундамент - буроопускные сваи НСФ-40 длиной 12 м | АО "НТЭК"
УТВС | 81 | Ограждение ЗСО 2-го водозабора | 921283 |  |  | 2015-01-31 |  | 760.14 | 0 | 2.5 | - | - |  | - | - | - | г. Норильск, территория 2-го водозабора на р. Норильской | да | Собственность АО "НТЭК" | секции ограждения металлические решетчатого типа, сваи буроопускные, фундаменты свай столбчатые ж/б, шаг свай 6 м; по ограждению - металлоконструкции кабельной эстакады длиной 682 м | АО "НТЭК"
УТВС | 82 | Охранная вышка № 1 ЗСО 2-го водозабора | 921285 |  |  | 2015-01-31 |  | 3.2 | 3 | 3 | 9.6 | 28.8 |  | 1 | - | 0 | г. Норильск, территория 2-го водозабора на р. Норильской | да | Собственность АО "НТЭК" | Из металлического листа, утепленное изнутри мин.плитой, облицованное гипсокартоном, по периметру помещения - смотровая площадка, снабжено металлическими лестницами. Установлено на металлически х стойках, фундаменты под стойки - монолитные столбчатые. Предусмотрено электроосвещение, отопление масляными электрорадиаторами. | АО "НТЭК"
УТВС | 83 | Охранная вышка № 2 ЗСО 2-го водозабора | 921286 |  |  | 2015-01-31 |  | 3.2 | 3 | 3 | 9.6 | 28.8 |  | 1 | - | 0 | г. Норильск, территория 2-го водозабора на р. Норильской | да | Собственность АО "НТЭК" | Из металлического листа, утепленное изнутри мин.плитой, облицованное гипсокартоном, по периметру помещения - смотровая площадка, снабжено металлическими лестницами. Установлено на металлически х стойках, фундаменты под стойки - монолитные столбчатые. Предусмотрено электроосвещение, отопление масляными электрорадиаторами. | АО "НТЭК"
УТВС | 84 | КТПН артезианской скважины АА-14 | 921322 |  | 4: 2015-09-30; Площадь застройки 9: 6.6; Кол-во этажей 12: 1; Наличие подвалов 13: -; Наличие подвалов 14: -; Наличие подвалов 15: Р-н Кайеркан, долина р. Амбарная; Наличие подвалов 16: да; Наличие подвалов 17: Собственность АО "НТЭК"; Наличие подвалов 18: Подстанция электрическая КТПН-400, кабель силовой, провод, пускорегулирующая, коммутационная аппаратура. материалы - металлоконструкция.; Наличие подвалов 19: АО "НТЭК"
УТВС | 85 | КТПН артезианской скважины АА-30бис | 921323 |  | 4: 2015-09-30; Площадь застройки 9: 6.6; Кол-во этажей 12: 1; Наличие подвалов 13: -; Наличие подвалов 14: -; Наличие подвалов 15: Р-н Кайеркан, долина р. Амбарная; Наличие подвалов 16: да; Наличие подвалов 17: Собственность АО "НТЭК"; Наличие подвалов 18: Подстанция электрическая КТПН-400, кабель силовой, провод, пускорегулирующая, коммутационная аппаратура. материалы - металлоконструкция.; Наличие подвалов 19: АО "НТЭК"
УТВС | 86 | КТПН артезианской скважины АА-31 | 921324 |  | 4: 2015-09-30; Площадь застройки 9: 6.6; Кол-во этажей 12: 1; Наличие подвалов 13: -; Наличие подвалов 14: -; Наличие подвалов 15: Р-н Кайеркан, долина р. Амбарная; Наличие подвалов 16: да; Наличие подвалов 17: Собственность АО "НТЭК"; Наличие подвалов 18: Подстанция электрическая КТПН-400, кабель силовой, провод, пускорегулирующая, коммутационная аппаратура. материалы - металлоконструкция.; Наличие подвалов 19: АО "НТЭК"
УТВС | 87 | КТПН артезианской скважины АА-19бис | 921325 |  | 4: 2015-09-30; Площадь застройки 9: 6.6; Кол-во этажей 12: 1; Наличие подвалов 13: -; Наличие подвалов 14: -; Наличие подвалов 15: Р-н Кайеркан, долина р. Амбарная; Наличие подвалов 16: да; Наличие подвалов 17: Собственность АО "НТЭК"; Наличие подвалов 18: Подстанция электрическая КТПН-400, кабель силовой, провод, пускорегулирующая, коммутационная аппаратура. материалы - металлоконструкция.; Наличие подвалов 19: АО "НТЭК"
УТВС | 88 | КТПН артезианской скважины АА-15бис | 921326 |  | 4: 2015-09-30; Площадь застройки 9: 6.6; Кол-во этажей 12: 1; Наличие подвалов 13: -; Наличие подвалов 14: -; Наличие подвалов 15: Р-н Кайеркан, долина р. Амбарная; Наличие подвалов 16: да; Наличие подвалов 17: Собственность АО "НТЭК"; Наличие подвалов 18: Подстанция электрическая КТПН-400, кабель силовой, провод, пускорегулирующая, коммутационная аппаратура. материалы - металлоконструкция.; Наличие подвалов 19: АО "НТЭК"
УТВС | 89 | КТПН артезианской скважины АА-13 | 921327 |  | 4: 2015-09-30; Площадь застройки 9: 6.6; Кол-во этажей 12: 1; Наличие подвалов 13: -; Наличие подвалов 14: -; Наличие подвалов 15: Р-н Кайеркан, долина р. Амбарная; Наличие подвалов 16: да; Наличие подвалов 17: Собственность АО "НТЭК"; Наличие подвалов 18: Подстанция электрическая КТПН-400, кабель силовой, провод, пускорегулирующая, коммутационная аппаратура. материалы - металлоконструкция.; Наличие подвалов 19: АО "НТЭК"
УТВС | 90 | Скважина артезианская АР-3а | 922826 |  | 4: 2016-03-09; Кол-во этажей 12: -; Наличие подвалов 13: -; Наличие подвалов 14: -; Наличие подвалов 15: Р-н Талнах, долина р. Талнах; Наличие подвалов 16: да; Наличие подвалов 17: Собственность АО "НТЭК"; Наличие подвалов 18: Артезианская скважина глубиной 96 м, основание - земляное полотно, конструктивные характеристики - труба обсадная стальная, фильтровая колонна стальная.; Наличие подвалов 19: АО "НТЭК"
УТВС | 91 | Скважина артезианская Е-4 ергалахского водозабора подземных вод | 922831 |  | 4: 2016-03-09; Кол-во этажей 12: -; Наличие подвалов 13: -; Наличие подвалов 14: -; Наличие подвалов 15: Долина р. Ергалах; Наличие подвалов 16: нет; Наличие подвалов 17: Собственность АО "НТЭК"; Наличие подвалов 18: Скважина артезианская Е-4 Ергалахского водозабора подземных вод - артезианская скважина глубиной 100 м, основание - земляное полотно, конструктивные характеристики - труба обсадная стальная, фильтровая колонна стальная; Наличие подвалов 19: АО "НТЭК"
УТВС | 92 | Скважина артезианская АА-14 | 922832 |  |  | 2016-03-09 |  | - | - | - | - | - |  | - | - | - | Р-н Кайеркан, долина р. Амбарная | да | Собственность АО "НТЭК" | Артезианская скважина глубиной 116 м, основание-земляное полотно, конструктивные характеристики - труба обсадная стальная, фильтровая колонна стальная | АО "НТЭК"
УТВС | 93 | Скважина артезианская АА-30 | 922835 |  |  | 2016-03-09 |  | - | - | - | - | - |  | - | - | - | Р-н Кайеркан, долина р. Амбарная | да | Собственность АО "НТЭК" | Артезианская скважина глубиной 128 м, основание - земляное полотно, конструктивные характеристики - труба обсадная стальная, фильтровая колонна стальная. | АО "НТЭК"
УТВС | 94 | Скважина артезианская АА-30 бис | 922838 |  |  | 2016-03-09 |  | - | - | - | - | - |  | - | - | - | Р-н Кайеркан, долина р. Амбарная | да | Собственность АО "НТЭК" | Артезианская скважина глубиной 121 м, основание - земляное полотно, конструктивные характеристики - труба обсадная стальная, фильтровая колонна стальная. | АО "НТЭК"
УТВС | 95 | Эстакада на ПК0 трубопроводов к площадке ТОФ | 922904 |  |  | 2016-06-30 |  | 11 |  | 12 |  |  |  | - | - | - | Район Талнах, р-он ТОФ | да | Собственность АО "НТЭК" | Металлическая, дина 11 м, высота 12 м, фундамент свайный с монолитным железобетонным ростверком арматура Д16мм А2 бетон В22,5 металлоконструкции эстакады швеллер стальной горячекатанный марки: 16П, 20П, 30П, уголок стальной горячеканный марки: L 110*8, 90*6, 32*20*3, 75*6, 80*6, 160*10, двутавр стальной горячекатанный марки: 16Б1, 40Б1, 30Б1, 45Б1. | АО "НТЭК"
УТВС | 96 | Эстакада на ПК1 трубопроводов к площадке ТОФ | 922905 |  |  | 2016-06-30 |  | 92 |  | 11 |  |  |  | - | - | - | Район Талнах, р-он ТОФ | да | Собственность АО "НТЭК" | Металлическая, дина 92 м, высота 11 м, фундамент свайный с монолитным железобетонным ростверком арматура Д16мм А2 бетон В22,5 металлоконструкции эстакады швеллер стальной горячекатанный марки: 16П, 20П, 30П, уголок стальной горячеканный марки: L 110*8, 90*6, 32*20*3, 75*6, 80*6, 160*10, двутавр стальной горячекатанный марки: 16Б1, 40Б1, 30Б1, 45Б1. | АО "НТЭК"
УТВС | 97 | Эстакада на ПК2 трубопроводов к площадке ТОФ | 922906 |  |  | 2016-06-30 |  | 21 |  | 1 |  |  |  | - | - | - | Район Талнах, р-он ТОФ | да | Собственность АО "НТЭК" | Металлическая, длина 21 м, высота 1 м, фундамент свайный с монолитным железобетонным ростверком арматура Д16мм А2 бетон В22,5 металлоконструкции эстакады швеллер стальной горячекатанный марки: 16П, 20П, 30П, уголок стальной горячеканный марки: L 110*8, 90*6, 32*20*3, 75*6, 80*6, 160*10, двутавр стальной горячекатанный марки: 16Б1, 40Б1, 30Б1, 45Б1. | АО "НТЭК"
УТВС | 98 | Эстакада на ПК3 трубопроводов к площадке ТОФ | 922907 |  |  | 2016-06-30 |  | 48 |  | 7 |  |  |  | - | - | - | Район Талнах, р-он ТОФ | да | Собственность АО "НТЭК" | Металлическая, длина 48 м, высота 7 м, фундамент свайный с монолитным железобетонным ростверком арматура Д16мм А2 бетон В22,5 металлоконструкции эстакады швеллер стальной горячекатанный марки: 16П, 20П, 30П, уголок стальной горячеканный марки: L 110*8, 90*6, 32*20*3, 75*6, 80*6, 160*10, двутавр стальной горячекатанный марки: 16Б1, 40Б1, 30Б1, 45Б1. | АО "НТЭК"
УТВС | 99 | Эстакада на ПК8 трубопроводов к площадке ТОФ | 922908 |  |  | 2016-06-30 |  | 21 |  | 1 |  |  |  | - | - | - | Район Талнах, р-он ТОФ | да | Собственность АО "НТЭК" | Металлическая, длина 21 м, высота 1 м, фундамент свайный с монолитным железобетонным ростверком арматура Д16мм А2 бетон В22,5 металлоконструкции эстакады швеллер стальной горячекатанный марки: 16П, 20П, 30П, уголок стальной горячеканный марки: L 110*8, 90*6, 32*20*3, 75*6, 80*6, 160*10, двутавр стальной горячекатанный марки: 16Б1, 40Б1, 30Б1, 45Б1. | АО "НТЭК"
УТВС | 100 | Эстакада на ПК9 трубопроводов к площадке ТОФ | 922909 |  |  | 2016-06-30 |  | 9 |  | 10 |  |  |  | - | - | - | Район Талнах, р-он ТОФ | да | Собственность АО "НТЭК" | Металлическая, длина 9 м, высота 10м, фундамент свайный с монолитным железобетонным ростверком арматура Д16мм А2 бетон В22,5 металлоконструкции эстакады швеллер стальной горячекатанный марки: 16П, 20П, 30П, уголок стальной горячеканный марки: L 110*8, 90*6, 32*20*3, 75*6, 80*6, 160*10, двутавр стальной горячекатанный марки: 16Б1, 40Б1, 30Б1, 45Б1. | АО "НТЭК"
УТВС | 101 | Эстакада на ПК10 трубопроводов к площадке ТОФ | 922910 |  |  | 2016-06-30 |  | 18 |  | 1.6 |  |  |  | - | - | - | Район Талнах, р-он ТОФ | да | Собственность АО "НТЭК" | Металлическая, длина 18 м, высота 1,6 м, фундамент свайный с монолитным железобетонным ростверком арматура Д16мм А2 бетон В22,5 металлоконструкции эстакады швеллер стальной горячекатанный марки: 16П, 20П, 30П, уголок стальной горячеканный марки: L 110*8, 90*6, 32*20*3, 75*6, 80*6, 160*10, двутавр стальной горячекатанный марки: 16Б1, 40Б1, 30Б1, 45Б1. | АО "НТЭК"
УТВС | 102 | Кабельная эстакада на т/с к площадке ТОФ | 922911 |  | 4: 2016-06-30; Длина,м 6: 860; Кол-во этажей 12: -; Наличие подвалов 13: -; Наличие подвалов 14: -; Наличие подвалов 15: Район Талнах, р-он ТОФ; Наличие подвалов 16: да; Наличие подвалов 17: Собственность АО "НТЭК"; Наличие подвалов 18: Металлическая, длина 860 м, установлена на металлических стойках по опрам трубопровода, металлоконструкции уголок стальной горячеканный марки: 50*5; Наличие подвалов 19: АО "НТЭК"
УТВС | 103 | Ограждение территории водозабора | 98420102096 |  | 4: 2012-09-30; Длина,м 6: 256; Кол-во этажей 12: -; Наличие подвалов 13: -; Наличие подвалов 14: -; Наличие подвалов 15: Аэропорт Алыкель; Наличие подвалов 16: да; Наличие подвалов 17: Собственность АО "НТЭК"; Наличие подвалов 18: Ограждение металлическое -256м.; Наличие подвалов 19: АО "НТЭК"
УТВС | 104 | Водоподготовительная установка с насосной станцией 2-го подъёма | 98420102099 |  |  | 2012-09-30 |  | - | - | - | 82 | - |  | - | - | - | Аэропорт Алыкель | да | Собственность АО "НТЭК" | Здание металлическое на ж/б свайном фундаменте, площадь застройки 99 м2, общая площадь - 82 м2, кол-во этажей - 1. Оборудование: фильтры - 11шт, насосы - 9 шт, резервуар с эжектором - 1шт, бактерицидная установка - 2 шт, запорная арматура - 87 шт. Служебка НТЭК -45/688 от 07.06.2013г. | АО "НТЭК"
УТВС | 105 | Фильтр-поглотитель для резервуаров чистой воды | 98420102100 |  |  | 2012-09-30 |  | - | - | - | 65.7 | - |  | - | - | - | пТВС Кайеркан (ОС Аэропорта "Норильск") | да | Собственность АО "НТЭК" | Фильтры-поглотители (4 шт.) - металлические резервуары диаметром 1000 мм с фильтрующей загрузкой (песок, гравий), высотой 1500 мм, предназначены для очистки воздуха, поступающего в РЧВ, расположены в отдельном здании (1-этажном, металлическом, на ж/б свайном фундаменте, площадью застройки 65,7 м2, общей площадью 28,5 м2) | АО "НТЭК"
УТВС | 106 | Резервуар чистой воды ёмкостью 1000 м3 на площадке водопроводных очистных сооружений | 98420102101 |  |  | 2012-09-30 |  | - | - | - | 136.7 | - |  | - | - | - | Аэропорт Алыкель | да | Собственность АО "НТЭК" | Металлический резервуар емкостью 1000 м3. Размеры: диаметр 10,4 м, высота 12 м. Оборудован подводящим, отводящим, спускным и переливным трубопроводами, люк-лазом, системой водоподогрева, фильтром-поглотителем. Общая площадь - 136,7 м2 (вода после очистки) | АО "НТЭК"
УТВС | 107 | Резервуар чистой воды ёмкостью 1000м3 на площадке водопроводных очистных сооружений | 98420102102 |  |  | 2012-09-30 |  | - | - | - | 136.7 | - |  | - | - | - | Аэропорт Алыкель | да | Собственность АО "НТЭК" | Металлический резервуар емкостью 1000 м3. Размеры: диаметр 10,4 м, высота 12 м. Оборудован подводящим, отводящим, спускным и переливным трубопроводами, люк-лазом, системой водоподогрева. Общая площадь - 136,7 м2 (вода с в/з, не чистая) | АО "НТЭК"
УТВС | 108 | Ограждение площадки водопроводных очистных сооружений | 98420102104 |  | 4: 2012-09-30; Длина,м 6: 332; Кол-во этажей 12: -; Наличие подвалов 13: -; Наличие подвалов 14: -; Наличие подвалов 15: Аэропорт Алыкель; Наличие подвалов 16: да; Наличие подвалов 17: Собственность АО "НТЭК"; Наличие подвалов 18: Ограждение металлическое 332 м.; Наличие подвалов 19: АО "НТЭК"
УТВС | 109 | Бензоёмкость металлическая для хранения ГСМ | 98420104050 |  |  | 2013-12-31 |  | - | - | - |  | 50 |  | - | - | - | Район Кайеркан, р-н Аэропорта "Норильск" | да | Собственность АО "НТЭК" | Бензоемкость металлическая для хранения ГСМ - горизонтальный металлический резервуар полистовой сборки V=50 М3 | АО "НТЭК"
УТВС | 110 | Ёмкость 50 м3 для хранения дизельного топлива | 98420104051 |  |  | 2013-12-31 |  | - | - | - |  | 50 |  | - | - | - | Район Кайеркан, р-н Аэропорта "Норильск" | да | Собственность АО "НТЭК" | Емкость 50 мЗ для хранения дизельного топлива - горизонтальный металлический резервуар полистовой сборки V=50 м3 | АО "НТЭК"
УТВС | 111 | Ёмкость 50 м3 для хранения дизельного топлива | 98420104052 |  |  | 2013-12-31 |  | - | - | - |  | 50 |  | - | - | - | Район Кайеркан, р-н Аэропорта "Норильск" | да | Собственность АО "НТЭК" | Емкость 50 мЗ для хранения дизельного топлива - горизонтальный металлический резервуар полистовой сборки V=50 м3 | АО "НТЭК"
УТВС | 112 | Резервуар чистой воды № 1 на Амбаринском водозаборе с КП-12 | 98420104562 |  |  | 1980-11-01 |  | - | - | - | - | - | - | - | - | - | Р-н Кайеркан, долина р. Амбарная | да | Собственность АО "НТЭК" | металлический,толщина стенки-0,1 м,объем-500 м3 | АО "НТЭК"
УТВС | 113 | Резервуар чистой воды № 2 на Амбаринском водозаборе с КП-12 | 98420104561 |  |  | 1980-11-01 |  | - | - | - | - | - | - | - | - | - | Р-н Кайеркан, долина р. Амбарная | да | Собственность АО "НТЭК" | металлический,толщина стенки-0,1 м,объем-500 м3 | АО "НТЭК"
УТВС | 114 | Резервуар № 1,2 с КП (ОС Норильска) | 98420105123 |  |  | 1955-01-01 |  | - | диаметр 14 м | 8 | 307.72 | 2461.76 |  | - | да | II | Территория РВС (р-н ОС г. Норильска) | да | Собственность АО "НТЭК" | Подземные. 2 шт по 1000 м3 каждый. Здание комбинированное одно- и двухэтажное, кирпичное в двухэтажной части из газозолобетонных навесных панелей с кирпичными вставками в одноэтажной части, фундаменты железобетонные, ростверк - монолитный железобетонный, каркас - металлический, покрытие - | АО "НТЭК"
УТВС | 115 | Скважина артезианская АА-13 бис | 922914 |  | 4: 2016-07-31; Наличие подвалов 15: Район Кайеркан, долина реки Амбарка; Наличие подвалов 16: да; Наличие подвалов 17: Собственность АО "НТЭК"; Наличие подвалов 18: Артезианская скважина глубиной 135 м, обсадные трубы стальные ДУ500/600/700/800/900/1000мм, оборудована фильтром.; Наличие подвалов 19: АО "НТЭК"
УТВС | 116 | Скважина артезианская АА-15 | 922915 |  | 4: 2016-07-31; Наличие подвалов 15: Район Кайеркан, долина реки Амбарка; Наличие подвалов 16: да; Наличие подвалов 17: Собственность АО "НТЭК"; Наличие подвалов 18: Артезианская скважина глубиной 120 м, обсадные трубы стальные ДУ400/600/700/800/900/1000мм, оборудована фильтром.; Наличие подвалов 19: АО "НТЭК"
УТВС | 117 | Скважина артезианская АА-22 | 420031 |  | 4: 1980-12-01; Наличие подвалов 15: Район Кайеркан, долина реки Амбарка; Наличие подвалов 17: Собственность АО "НТЭК"; Наличие подвалов 18: Артезианская скважина глубиной 140м, устье скважины 0,36 м2, обсадные трубы стальные Ду400-800мм; Наличие подвалов 19: АО "НТЭК"
УТВС | 118 | Скважина артезианская АА-19бис | 420039 |  | 4: 1979-11-01; Наличие подвалов 15: Район Кайеркан, долина реки Амбарка; Наличие подвалов 17: Собственность АО "НТЭК"; Наличие подвалов 18: Артезианская скважина глубиной 120м, устье скважины 0,81 м2, обсадные трубы стальные Ду450-900мм; Наличие подвалов 19: АО "НТЭК"
УТВС | 119 | Резервуар РГС-25 РТХ Алыкель | 98420111374 |  | 4: 2019-12-24; Длина,м 6: 6.03; Строительный объем (м3) 10: 25; Наличие подвалов 15: Район Кайеркан, р-н Аэропорта "Норильск"; Наличие подвалов 16: да; Наличие подвалов 17: Собственность АО "НТЭК"; Наличие подвалов 18: Наземный горизонтальный резервуар для хранения светлых нефтепродуктов, V25м3; L=6030мм, D=2400мм, утепление ROOKWOOL ТЕХ БАТТС 50 100 мм КМ0. , греющий кабель 4,5 кВт., покрывной слой – оцинкованный лист 0,7 мм; Наличие подвалов 19: АО "НТЭК"
УТВС | 120 | Резервуар РГС-75 РТХ Алыкель | 98420111375 |  | 4: 2019-12-24; Длина,м 6: 12.84; Строительный объем (м3) 10: 75; Наличие подвалов 15: Район Кайеркан, р-н Аэропорта "Норильск"; Наличие подвалов 16: да; Наличие подвалов 17: Собственность АО "НТЭК"; Наличие подвалов 18: Наземный горизонтальный резервуар для хранения светлых нефтепродуктов, V75м3, габаритные размеры: l=12840 мм., d=2800 мм, утепление: ROOKWOOL ТЕХ БАТТС 50 100 мм КМ0., греющий кабель 15 кВт., покрывной слой – оцинкованный лист 0,7 мм.; Наличие подвалов 19: АО "НТЭК"
УТВС | 121 | Резервуар РГС-75 РТХ Алыкель | 98420111376 |  | 4: 2019-12-24; Длина,м 6: 12.84; Строительный объем (м3) 10: 75; Наличие подвалов 15: Район Кайеркан, р-н Аэропорта "Норильск"; Наличие подвалов 16: да; Наличие подвалов 17: Собственность АО "НТЭК"; Наличие подвалов 18: Наземный горизонтальный резервуар для хранения светлых нефтепродуктов, V75м3, габаритные размеры: l=12840 мм., d=2800 мм, утепление: ROOKWOOL ТЕХ БАТТС 50 100 мм КМ0., греющий кабель 15 кВт., покрывной слой – оцинкованный лист 0,7 мм.; Наличие подвалов 19: АО "НТЭК"
УТВС | 122 | Сооружение локальное очистное РТХ Алыкель | 98420111377 |  | 4: 2019-12-24; Длина,м 6: 6.1; Ширина,м 7: 2.45; Высота,м 8: 2.95; Наличие подвалов 15: Район Кайеркан, р-н Аэропорта "Норильск"; Наличие подвалов 16: да; Наличие подвалов 17: Собственность АО "НТЭК"; Наличие подвалов 18: Flotenk-OP-OM-SB-3модульное, Q=3л/с, Двн=1200мм, L=4600м - 2 компл., контейнер Flotenk-OP-OM-SB-3 габариты: 6,1х2,45х2,95м, стены ППУ 100мм- 2компл, блок-бокс Flotenk-PAV(BB), станция насосная канализационная FloTenk-KNS-W12-35-Q10H9 Q=10м3/ч, H=9м P=2,8кВт, расходомер ультразвуковой ЭХО-Р-02, технологические трубопроводы, колодцы смотровые с арматурой-2шт.; Наличие подвалов 19: АО "НТЭК"
УТВС | 123 | Платформа на площадке водозаборных сооружений | 98420108293 |  | 4: 2011-12-31; Длина,м 6: 14.4; Ширина,м 7: 7.5; Площадь застройки 9: 108; Наличие подвалов 15: Район Кайеркан, р-н Аэропорта "Норильск"; Наличие подвалов 16: да; Наличие подвалов 17: Собственность АО "НТЭК"; Наличие подвалов 18: Элементы площадки состоят из стального проката различного профиля, установлены на свайное основание.; Наличие подвалов 19: АО "НТЭК"
УТВС | 124 | Эстакада теплосети Ду-700/800 и водовода № 2; 3 в р-не ПНС-24 | 430081 |  | Наличие подвалов 15: Автомобильная дорога Норильск - Алыкель с автодорогой от ул. Красноярской до СОД; Наличие подвалов 16: да; Наличие подвалов 17: Собственность АО "НТЭК"; Наличие подвалов 18: Металлический каркас на бетонном основании; Наличие подвалов 19: АО "НТЭК"
УТВС | 125 | Эстакада теплосети Ду-600 в р-не КП-4 | 430081 |  | Наличие подвалов 15: Автомобильная дорога Норильск - Алыкель с автодорогой от ул. Красноярской до СОД; Наличие подвалов 16: да; Наличие подвалов 17: Собственность АО "НТЭК"; Наличие подвалов 18: Металлический каркас на бетонном основании; Наличие подвалов 19: АО "НТЭК"
УТВС | 126 | Эстакада в районе хвостохранилища | 430081 |  | Наличие подвалов 15: Автомобильная дорога Норильск - Алыкель с автодорогой от ул. Красноярской до СОД; Наличие подвалов 16: да; Наличие подвалов 17: Собственность АО "НТЭК"; Наличие подвалов 18: Металлический каркас на бетонном основании; Наличие подвалов 19: АО "НТЭК"
УТВС | 127 | Эстакада р-н КУР-2 | 430081 |  | Наличие подвалов 15: Автомобильная дорога Норильск - Алыкель с автодорогой от ул. Красноярской до СОД; Наличие подвалов 16: да; Наличие подвалов 17: Собственность АО "НТЭК"; Наличие подвалов 18: Металлический каркас на бетонном основании; Наличие подвалов 19: АО "НТЭК"
УТВС | 128 | Отстойник ж/б насосной станции № 13 бис (Подкаменное) | 922785 |  | 4: 2015; Длина,м 6: 24; Ширина,м 7: 6; Высота,м 8: 4.5; Площадь застройки 9: 144; Строительный объем (м3) 10: 648; Наличие подвалов 15: р-он г. Норильска, 19 км автодороги Норильск-алыкель, 38А.; Наличие подвалов 17: Собственность АО "НТЭК"; Наличие подвалов 18: Железобетонная чаша прямоугольной формы с металлическими площадками и лестницами. Водозабор на оз. Подкаменное, насосная станция № 13бис.; Наличие подвалов 19: АО "НТЭК"
УТВС | 129 | Эстакадный переход для трубопроводов через ж/дорожные пути в р-не АБК ПЕСХ | 79158 |  | 4: 1973; Длина,м 6: 36; Ширина,м 7: 4.2; Высота,м 8: 8.35; Наличие подвалов 15: г. Норильск, р-н АБК ПЕСХ; Наличие подвалов 16: да; Наличие подвалов 17: Собственность АО "НТЭК"; Наличие подвалов 18: Металлический каркас на бетонном основании; Наличие подвалов 19: АО "НТЭК"
УТВС | 130 | Эстакада КЛ-04 кВ на площадке водозаборных сооружений | 98420108294 |  | 4: 2011-12-01; Длина,м 6: 23.3; Наличие подвалов 15: Район Кайеркан, р-н Аэропорта "Норильск"; Наличие подвалов 16: да; Наличие подвалов 17: Собственность АО "НТЭК"; Наличие подвалов 18: Элементы эстакады состоят из стального проката различного профиля, опираютcя частично на свайное основание, частично на платформу для размещения ДЭС и РУ-0,4кВ.; Наличие подвалов 19: АО "НТЭК"
УТВС | 131 | Эстакада теплосетей 2 Ду500мм в районе ул. Горной (Юго-западная объездная дорога с подъездом к Норильску) | 79140 |  | 4: -; Наличие подвалов 15: Юго-западная объездная дорога с подъездом к Норильску; Наличие подвалов 16: да; Наличие подвалов 17: Собственность АО "НТЭК"; Наличие подвалов 18: Металлический каркас на бетонном основании; Наличие подвалов 19: АО "НТЭК"
УТВС | 132 | Эстакада 2 Ду500мм в районе ул. Заводская (Юго-западная объездная дорога с подъездом к Норильску) | 79140 |  | 4: -; Наличие подвалов 15: Юго-западная объездная дорога с подъездом к Норильску; Наличие подвалов 16: да; Наличие подвалов 17: Собственность АО "НТЭК"; Наличие подвалов 18: Металлический каркас на бетонном основании; Наличие подвалов 19: АО "НТЭК"
УТВС | 133 | Металлическая эстакада трубопровода от МПЗ до ЗЖБИ-2 через автодорогу Норильск-Кайеркан | 79173 |  | 4: -; Наличие подвалов 15: через автодорогу Норильск-Кайеркан; Наличие подвалов 16: да; Наличие подвалов 17: Собственность АО "НТЭК"; Наличие подвалов 18: Металлический каркас на бетонном основании; Наличие подвалов 19: АО "НТЭК"
УТВС | 134 | Металлическая эстакада трубопровода от МПЗ до ЗЖБИ-2 через ж/дорожные пути | 79173 |  | 4: -; Наличие подвалов 15: через ж/д пути в районе а/дороги на ПСМиК; Наличие подвалов 16: да; Наличие подвалов 17: Собственность АО "НТЭК"; Наличие подвалов 18: Металлический каркас на бетонном основании; Наличие подвалов 19: АО "НТЭК"
УТВС | 135 | Металлическая эстакада трубопровода от МПЗ до ЗЖБИ-2 через автодорогу в районе ПСМиК | 79173 |  | 4: -; Наличие подвалов 15: район а/дороги на ПСМиК; Наличие подвалов 16: да; Наличие подвалов 17: Собственность АО "НТЭК"; Наличие подвалов 18: Металлический каркас на бетонном основании; Наличие подвалов 19: АО "НТЭК"
УТВС | 136 | Металлическая эстакада трубопровода от МПЗ до ЗЖБИ-2 в районе ПСМиК | 79173 |  | 4: -; Наличие подвалов 15: район а/дороги на ПСМиК; Наличие подвалов 16: да; Наличие подвалов 17: Собственность АО "НТЭК"; Наличие подвалов 18: Металлический каркас на бетонном основании; Наличие подвалов 19: АО "НТЭК"
УТВС | 137 | Эстакада теплосетей Ду500мм АБК Лебяжье (Автомобильная дорога Норильск - Алыкель с автодорогой от ул. Красноярской до СОД) | 908287 |  | 4: -; Наличие подвалов 15: Автомобильная дорога Норильск - Алыкель с автодорогой от ул. Красноярской до СОД; Наличие подвалов 16: да; Наличие подвалов 17: Собственность АО "НТЭК"; Наличие подвалов 18: Металлический каркас на бетонном основании; Наличие подвалов 19: АО "НТЭК"
УТВС | 138 | Эстакада для т/с Ду1000мм (Ул. Рудная) | 430195 |  | Наличие подвалов 15: Район Талнах; Наличие подвалов 16: да; Наличие подвалов 17: Собственность АО "НТЭК"; Наличие подвалов 18: Металлический каркас на бетонном основании; Наличие подвалов 19: АО "НТЭК"
УТВС | 139 | Эстакадный переход на участке "ТЕПЛОСЕТЬ ОТ 5 МКР. ДО КП-5 Р-КА "КОМСОМОЛЬСКИЙ" | 430195 |  | Наличие подвалов 15: Район Талнах; Наличие подвалов 16: да; Наличие подвалов 17: Собственность АО "НТЭК"; Наличие подвалов 18: Металлический каркас на бетонном основании; Наличие подвалов 19: АО "НТЭК"
УТВС | 140 | Эстакадный переход на участке "ТЕПЛОСЕТЬ 5-ГО МКР. И Р-КА "КОМСОМОЛЬСКИЙ" | 430195 |  | Наличие подвалов 15: Район Талнах; Наличие подвалов 16: да; Наличие подвалов 17: Собственность АО "НТЭК"; Наличие подвалов 18: Металлический каркас на бетонном основании; Наличие подвалов 19: АО "НТЭК"
УТВС | 141 | Эстакада теплосети Ду1200мм в районе узла №2 (Юго-западная объездная дорога с подъездом к Норильску) | 430085 |  | 4: 1982; Наличие подвалов 15: Юго-западная объездная дорога с подъездом к Норильску; Наличие подвалов 16: да; Наличие подвалов 17: Собственность АО "НТЭК"; Наличие подвалов 18: Металлический каркас на бетонном основании; Наличие подвалов 19: АО "НТЭК"
УТВС | 142 | Эстакада - Теплосетей 2 Ду1200мм АБК УВВС (Автомобильная дорога ул. Энергетическая) | 430085 |  | 4: -; Наличие подвалов 15: Автомобильная дорога ул. Энергетическая; Наличие подвалов 16: да; Наличие подвалов 17: Собственность АО "НТЭК"; Наличие подвалов 18: Металлический каркас на бетонном основании; Наличие подвалов 19: АО "НТЭК"
УТВС | 143 | Эстакада № 1 теплосети Ду400мм (обр.т/с 4 мкр - узел "А") (Ул. Федоровского) | 430030 |  | 4: 1978; Наличие подвалов 15: Район Талнах, ул. Федоровского; Наличие подвалов 16: да; Наличие подвалов 17: Собственность АО "НТЭК"; Наличие подвалов 18: Металлический каркас на бетонном основании; Наличие подвалов 19: АО "НТЭК"
УТВС | 144 | Эстакада № 2 теплосети Ду400мм (обр.т/с 4 мкр - узел "А") (Ул. Федоровского) | 430030 |  | 4: 1978; Наличие подвалов 15: Район Талнах, ул. Федоровского; Наличие подвалов 16: да; Наличие подвалов 17: Собственность АО "НТЭК"; Наличие подвалов 18: Металлический каркас на бетонном основании; Наличие подвалов 19: АО "НТЭК"
УТВС | 145 | Эстакада теплосети 2Ду800мм (т/с от НПС-32 до НПС-31) | 430102 |  | 4: 1983; Наличие подвалов 15: Район Талнах, ул. Федоровского; Наличие подвалов 16: да; Наличие подвалов 17: Собственность АО "НТЭК"; Наличие подвалов 18: Металлический каркас на бетонном основании; Наличие подвалов 19: АО "НТЭК"
УТВС | 146 | Эстакадный переход на участке "ТЕПЛОСЕТЬ К ВЗС Р-КА "СКАЛИСТЫЙ" | 430171 |  | Наличие подвалов 15: Район Талнах; Наличие подвалов 16: да; Наличие подвалов 17: Собственность АО "НТЭК"; Наличие подвалов 18: Металлический каркас на бетонном основании; Наличие подвалов 19: АО "НТЭК"
УТВС | 147 | Эстакада паропровода Ду500мм в районе узла №2 | 430106 |  | 4: 1983-12-01; Наличие подвалов 15: Юго-западная объездная дорога с подъездом к Норильску; Наличие подвалов 17: Собственность АО "НТЭК"; Наличие подвалов 18: Металлический каркас на бетонном основании; Наличие подвалов 19: АО "НТЭК"
УТВС | 148 | Эстакадный переход теплосети перенатального центра Ду200 | 98420107599 |  | Наличие подвалов 15: Автомобильная дорога от продмага до гор. Больницы (объездная дорога), Оганер.; Наличие подвалов 17: Собственность АО "НТЭК"; Наличие подвалов 18: Металлический каркас на бетонном основании; Наличие подвалов 19: АО "НТЭК"
УТВС | 149 | Эстакадный переход теплосети перенатального центра Ду200 | 98420107599 |  | Наличие подвалов 15: Автомобильная дорога от продмага до гор. Больницы, Оганер.; Наличие подвалов 17: Собственность АО "НТЭК"; Наличие подвалов 18: Металлический каркас на бетонном основании; Наличие подвалов 19: АО "НТЭК"
УТВС | 150 | Металлическая дымовая труба №1 Котельной №1 | 44 |  | 4: 1953; Высота,м 8: 26.17; Наличие подвалов 15: Р-н Кайеркан, дорога Норильск - Алыкель; Наличие подвалов 16: да; Наличие подвалов 17: Собственность АО "НТЭК"; Наличие подвалов 18: Самонесущая отдельно стоящая металлическая труба круглого сечения с жесткой заделкой основания в фундамент и системой оттяжек. Высота ствола от отметки примыкания к фундаменту (отм. 0,000) Н=26,17 м; Наличие подвалов 19: АО "НТЭК"
УТВС | 151 | Металлическая дымовая труба блочно-модульной котельной | 98420104147 |  | Высота,м 8: 25; Наличие подвалов 15: Район Кайеркан, р-н Аэропорта "Норильск"; Наличие подвалов 16: да; Наличие подвалов 17: Собственность АО "НТЭК"; Наличие подвалов 18: Свободностоящая с оттяжками, стальная, с отдельным фундаментом, с тремя газоотводными каналами. Оборудована внутренней лестницей. Газоотводные каналы изолированы теплоизоляцией толщиной 60 мм. На дымовой трубе установлены 2-а молниеотвода из стали, высотой 2 м и светофорная площадка на отм. +25 м. Высота трубы - 25 м; Внешний диаметр царг – 2000 мм; Внешний диаметр плиты траверса – 2400 мм; Внешний диаметр газоотводных стволов – 530 мм; Общая масса дымовой трубы – 11950 кг.; Наличие подвалов 19: АО "НТЭК"
УТВС | 152 | Эстакада трубопроводов на КУР-1 в районе ул. Первомайская 3 | 2174 |  | Наличие подвалов 15: Район Кайеркан, (в районе ул. Первомайская 3); Наличие подвалов 16: да; Наличие подвалов 17: Собственность АО "НТЭК"; Наличие подвалов 18: Металлический каркас на бетонном основании; Наличие подвалов 19: АО "НТЭК"
УТВС | 153 | Эстакада трубопроводов на КУР в районе ул. Первомайской 5 | 2174 |  | Наличие подвалов 15: Район Кайеркан, (в районе ул. Первомайская 5); Наличие подвалов 16: да; Наличие подвалов 17: Собственность АО "НТЭК"; Наличие подвалов 18: Металлический каркас на бетонном основании; Наличие подвалов 19: АО "НТЭК"
УТВС | 154 | Эстакада трубопроводов на КУР в районе ул. Первомайская 19 | 2174 |  | Наличие подвалов 15: Район Кайеркан, (в районе ул. Первомайская 19); Наличие подвалов 16: да; Наличие подвалов 17: Собственность АО "НТЭК"; Наличие подвалов 18: Металлический каркас на бетонном основании; Наличие подвалов 19: АО "НТЭК"
УТВС | 155 | Эстакада трубопроводов на КУР в районе ул. Первомайская 26 | 2174 |  | Наличие подвалов 15: Район Кайеркан, (в районе ул. Первомайская 26); Наличие подвалов 16: да; Наличие подвалов 17: Собственность АО "НТЭК"; Наличие подвалов 18: Металлический каркас на бетонном основании; Наличие подвалов 19: АО "НТЭК"
УТВС | 156 | Эстакада пл. БИО (Теплосеть к базе импортного оборудования) | 430129 |  | 4: 1987; Наличие подвалов 15: Район НМЗ; Наличие подвалов 17: Собственность АО "НТЭК"; Наличие подвалов 18: Металлический каркас на бетонном основании; Наличие подвалов 19: АО "НТЭК"
УТВС | 157 | Эстакада водоводов 2 Ду1000мм от н/ст. №16 | 918977 |  | 4: 2009; Наличие подвалов 15: Хвостохранилище "Лебяжье"; Наличие подвалов 17: Собственность АО "НТЭК"; Наличие подвалов 18: Металлический каркас на бетонном основании; Наличие подвалов 19: АО "НТЭК"
УТВС | 158 | Эстакадный переход для трубопроводов в районе АБК ПЕСХ | 430023 |  | 4: 1963; Длина,м 6: 19.6; Ширина,м 7: 4.3; Высота,м 8: 9.5; Наличие подвалов 15: г. Норильск, р-н АБК ПЕСХ; Наличие подвалов 16: да; Наличие подвалов 17: Собственность АО "НТЭК"; Наличие подвалов 18: Конструктивный тип сооружения – каркасный. Каркас выполнен из ферм, вертикальных и горизонтальных связей и опор с опиранием на железобетонный ростверк. Опоры стальные пространственные. Фермы стальные, объединены с помощью вертикальных и горизонтальных связей по нижним и верхним поясам. Фундаменты сооружения – монолитный железобетонный ростверк по железобетонным сваям прямоугольного сечения.; Наличие подвалов 19: АО "НТЭК"
УТВС | 159 | Эстакада в р-не потребителя ТИСМА | 79206 |  | 4: 1977; Наличие подвалов 16: да; Наличие подвалов 17: Собственность АО "НТЭК"; Наличие подвалов 18: Металлический каркас на бетонном основании; Наличие подвалов 19: АО "НТЭК"
УТВС | 160 | Эстакада над а-д на гараж ЦАТК 5 автоколонна | 79206 |  | 4: 1977; Наличие подвалов 16: да; Наличие подвалов 17: Собственность АО "НТЭК"; Наличие подвалов 18: Металлический каркас на бетонном основании; Наличие подвалов 19: АО "НТЭК"
УТВС | 161 | Металлическая эстакада для трубопроводов теплоснабжения через автодорогу Норильск-Кайеркан (теплотрасса от производственной котельной до ЭМЦ) | 79206 |  | 4: 1977; Длина,м 6: 16.65; Ширина,м 7: 6.1; Высота,м 8: 6.75; Наличие подвалов 15: а-д Норильск-Алыкель (пл. Стройбаза); Наличие подвалов 16: да; Наличие подвалов 17: Собственность АО "НТЭК"; Наличие подвалов 18: Две отдельно стоящие стальные плоские опоры под трубопроводы горячего отопления и водоснабжения. Фундаменты – монолитные железобетонные.; Наличие подвалов 19: АО "НТЭК"
УТВС | 162 | Автодорожный мост на водозабор № 2 через протоку р. Норильская | 890100026807 |  | 4: 2023; Длина,м 6: 42; Ширина,м 7: 7.9; Площадь застройки 9: 331.8; Наличие подвалов 15: в р-не Водозабора №2; Наличие подвалов 16: да; Наличие подвалов 17: Собственность АО "НТЭК"; Наличие подвалов 18: Желозобетонный на ж/б сваях, 2-х пролетный; Наличие подвалов 19: АО "НТЭК"
УТВС | 163 | Кабельная металлическая эстакада НПС-5 - НПС-5бис | 8465 |  | 4: 1959; Наличие подвалов 15: р-н ОС Норильска; Наличие подвалов 16: да; Наличие подвалов 17: Собственность АО "НТЭК"; Наличие подвалов 18: Металлический каркас на бетонном основании; Наличие подвалов 19: АО "НТЭК"
УТВС | 164 | Эстакада с трубопроводами 2 Ду 500 - 600 мм в районе НПОПАТ от Ергалахского в/з | 79185 |  | 4: 1976; Наличие подвалов 15: р-н НПОПАТ; Наличие подвалов 16: да; Наличие подвалов 17: Собственность АО "НТЭК"; Наличие подвалов 18: Металлический каркас на бетонном основании; Наличие подвалов 19: АО "НТЭК"
УТВС | 165 | Эстакада под трубопроводом 2 Ду 1300 мм в районе НПОПАТ от Ергалахского в/з | 12 |  | 4: 1949; Наличие подвалов 15: р-н НПОПАТ; Наличие подвалов 16: да; Наличие подвалов 17: Собственность АО "НТЭК"; Наличие подвалов 18: Металлический каркас на бетонном основании; Наличие подвалов 19: АО "НТЭК"
УТВС | 166 | Эстакада водовода Ду 219 мм на помещение склада №43 | 98420108284 |  | 4: 2019; Наличие подвалов 15: Вальковское шоссе; Наличие подвалов 16: да; Наличие подвалов 17: Собственность АО "НТЭК"; Наличие подвалов 18: Металлический каркас на бетонном основании; Наличие подвалов 19: АО "НТЭК"
УТВС | 167 | Эстакадный переход №1 2-х водоводов 2ДУ 1000 мм от н/ст №17 до Т.44 (НМЗ) | 919047 |  | 4: 2009; Наличие подвалов 15: Район НМЗ; Наличие подвалов 16: да; Наличие подвалов 17: Собственность АО "НТЭК"; Наличие подвалов 18: Металлический каркас на бетонном основании; Наличие подвалов 19: АО "НТЭК"
УТВС | 168 | Эстакадный переход №2 2-х водоводов 2ДУ 1000 мм от н/ст №17 до Т.44 (НМЗ) | 919047 |  | 4: 2009; Наличие подвалов 15: Район НМЗ; Наличие подвалов 16: да; Наличие подвалов 17: Собственность АО "НТЭК"; Наличие подвалов 18: Металлический каркас на бетонном основании; Наличие подвалов 19: АО "НТЭК"
УТВС | 169 | Эстакадный переход №3 2-х водоводов 2ДУ 1000 мм от н/ст №17 до Т.44 (НМЗ) | 919047 |  | 4: 2009; Наличие подвалов 15: Район НМЗ; Наличие подвалов 16: да; Наличие подвалов 17: Собственность АО "НТЭК"; Наличие подвалов 18: Металлический каркас на бетонном основании; Наличие подвалов 19: АО "НТЭК"
УТВС | 170 | Эстакадный переход №1 2-х водоводов от н/ст № 11бис до н/ст № 18 Ду400мм | 430210 |  | 4: 1999; Наличие подвалов 15: Район НМЗ; Наличие подвалов 16: да; Наличие подвалов 17: Собственность АО "НТЭК"; Наличие подвалов 18: Металлический каркас на бетонном основании; Наличие подвалов 19: АО "НТЭК"
УТВС | 171 | Эстакадный переход №2 2-х водоводов от н/ст № 11бис до н/ст № 18 Ду400мм | 430210 |  | 4: 1999; Наличие подвалов 15: а/д Норильск-Кайеркан, р-н ГИБДД; Наличие подвалов 16: да; Наличие подвалов 17: Собственность АО "НТЭК"; Наличие подвалов 18: Металлический каркас на бетонном основании; Наличие подвалов 19: АО "НТЭК"
УТВС | 172 | Эстакада трубопроводов в районе АБК МЗ | 79173 |  | 4: -; Наличие подвалов 15: район АБК МЗ; Наличие подвалов 16: да; Наличие подвалов 17: Собственность АО "НТЭК"; Наличие подвалов 18: Металлический каркас на бетонном основании; Наличие подвалов 19: АО "НТЭК"
УТВС | 173 | Металлическая Эстакада через автодорогу район НПОПАТ | 890100013721 |  | 4: -; Наличие подвалов 15: район НПОПАТ; Наличие подвалов 16: да; Наличие подвалов 17: Собственность АО "НТЭК"; Наличие подвалов 18: Металлический каркас на бетонном основании; Наличие подвалов 19: АО "НТЭК"
УТВС | 174 | Металлическая Эстакада через автодорогу пос. Медвежка к стволу 9бис | 79149 |  | 4: -; Наличие подвалов 15: район пос. Медвежка; Наличие подвалов 16: да; Наличие подвалов 17: Собственность АО "НТЭК"; Наличие подвалов 18: Металлический каркас на бетонном основании; Наличие подвалов 19: АО "НТЭК"
УТВС | 175 | Металлическая Эстакада через автодорогу пос. Медвежка ствол | 79149 |  | 4: -; Наличие подвалов 15: район пос. Медвежка; Наличие подвалов 16: да; Наличие подвалов 17: Собственность АО "НТЭК"; Наличие подвалов 18: Металлический каркас на бетонном основании; Наличие подвалов 19: АО "НТЭК"
УТВС | 176 | Металлическая эстакада Т/С СЕВЕРНОГО ВЫВОДА ОТ ТЭЦ-1 | 1064 |  | 4: 1962; Наличие подвалов 15: р-н ТЭЦ-1; Наличие подвалов 16: да; Наличие подвалов 17: Собственность АО "НТЭК"; Наличие подвалов 18: Металлический каркас на бетонном основании; Наличие подвалов 19: АО "НТЭК"
УТВС | 177 | Эстакада через а/д выезд на пожарное депо | 98420107599 |  | 4: 2017; Наличие подвалов 15: Район норильской межрайонной больницы № 1; Наличие подвалов 16: да; Наличие подвалов 17: Собственность АО "НТЭК"; Наличие подвалов 18: Металлический каркас на бетонном основании; Наличие подвалов 19: АО "НТЭК"
УТВС | 178 | Эстакада через объездную а/д Оганер | 98420107599 |  | 4: 2017; Наличие подвалов 15: Район норильской межрайонной больницы № 1; Наличие подвалов 16: да; Наличие подвалов 17: Собственность АО "НТЭК"; Наличие подвалов 18: Металлический каркас на бетонном основании; Наличие подвалов 19: АО "НТЭК"
УТВС | 179 | Эстакада через а/д ул. Озёрная (въезд на норильскую межрайонную больницу № 1) | 98420107599 |  | 4: 2017; Наличие подвалов 15: Район норильской межрайонной больницы № 1; Наличие подвалов 16: да; Наличие подвалов 17: Собственность АО "НТЭК"; Наличие подвалов 18: Металлический каркас на бетонном основании; Наличие подвалов 19: АО "НТЭК"
УТВС | 180 | Эстакада в районе ул.Горняков 2б,2а | 430195 |  | 4: 1995; Наличие подвалов 15: в районе ул.Горняков 2б,2а; Наличие подвалов 16: да; Наличие подвалов 17: Собственность АО "НТЭК"; Наличие подвалов 18: Металлический каркас на бетонном основании; Наличие подвалов 19: АО "НТЭК"
УТВС | 181 | Эстакада в районе ул.Федоровского 1,3 | 430195 |  | 4: 1995; Наличие подвалов 15: в р-не ул.Федоровского; Наличие подвалов 16: да; Наличие подвалов 17: Собственность АО "НТЭК"; Наличие подвалов 18: Металлический каркас на бетонном основании; Наличие подвалов 19: АО "НТЭК"
УТВС | 182 | «Эстакада над автодорогой в р-не НПОПАТ» | 430195 |  | 4: 1995; Наличие подвалов 15: в р-не НПОПАТ; Наличие подвалов 16: да; Наличие подвалов 17: Собственность АО "НТЭК"; Наличие подвалов 18: Металлический каркас на бетонном основании; Наличие подвалов 19: АО "НТЭК"
УТВС | 183 | «Эстакада над автодорогой в р-не ул.Федоровского 6» | 430102 |  | 4: 1983; Наличие подвалов 15: в р-не ул.Федоровского; Наличие подвалов 16: да; Наличие подвалов 17: Собственность АО "НТЭК"; Наличие подвалов 18: Металлический каркас на бетонном основании; Наличие подвалов 19: АО "НТЭК"
УТВС | 184 | «Эстакада над автодорогой в р-не ул.Федоровского 15» | 430030 |  | 4: 1978; Наличие подвалов 15: в р-не ул.Федоровского; Наличие подвалов 16: да; Наличие подвалов 17: Собственность АО "НТЭК"; Наличие подвалов 18: Металлический каркас на бетонном основании; Наличие подвалов 19: АО "НТЭК"
УТВС | 185 | «Эстакада над автодорогой в р-не ул. Федоровского 25» | 430102 |  | 4: 1983; Наличие подвалов 15: в р-не ул.Федоровского; Наличие подвалов 16: да; Наличие подвалов 17: Собственность АО "НТЭК"; Наличие подвалов 18: Металлический каркас на бетонном основании; Наличие подвалов 19: АО "НТЭК"
УТВС | 186 | Эстакада в р-не ВС-9 р-ка «Скалистый» | 430171 |  | 4: 1989; Наличие подвалов 15: в р-не ВС-9 р-ка "Скалистый"; Наличие подвалов 16: да; Наличие подвалов 17: Собственность АО "НТЭК"; Наличие подвалов 18: Металлический каркас на бетонном основании; Наличие подвалов 19: АО "НТЭК"
УТВС | 187 | Эстакада в р-не ВС-9 р-ка «Скалистый» (через а/д на котельную р-ка «Скалистый») | 430171 |  | 4: 1989; Наличие подвалов 15: в р-не ВС-9 р-ка "Скалистый"; Наличие подвалов 16: да; Наличие подвалов 17: Собственность АО "НТЭК"; Наличие подвалов 18: Металлический каркас на бетонном основании; Наличие подвалов 19: АО "НТЭК"
УТВС | 188 | Эстакада в районе основной пл. р-ка. «Таймырский» и «Октябрьский» | 79155 |  | Наличие подвалов 15: пл. р-ка. «Таймырский» и «Октябрьский»; Наличие подвалов 16: да; Наличие подвалов 17: Собственность АО "НТЭК"; Наличие подвалов 18: Металлический каркас на бетонном основании; Наличие подвалов 19: АО "НТЭК"
УТВС | 189 | «Эстакада над автодорогой в р-не р-ка «Октябрьский» | 79157 |  | Наличие подвалов 15: в р-не р-ка «Октябрьский»; Наличие подвалов 16: да; Наличие подвалов 17: Собственность АО "НТЭК"; Наличие подвалов 18: Металлический каркас на бетонном основании; Наличие подвалов 19: АО "НТЭК"
УТВС | 190 | Эстакада в р-не НПС-28,32 | 430072 |  | 4: 1981; Наличие подвалов 15: р-н НПС-28,32; Наличие подвалов 16: да; Наличие подвалов 17: Собственность АО "НТЭК"; Наличие подвалов 18: Металлический каркас на бетонном основании; Наличие подвалов 19: АО "НТЭК"
УТВС | 191 | Эстакада в р-не Очистных сооружений | 430093 |  | 4: 1983; Наличие подвалов 15: р-н Очистных сооружений; Наличие подвалов 16: да; Наличие подвалов 17: Собственность АО "НТЭК"; Наличие подвалов 18: Металлический каркас на бетонном основании; Наличие подвалов 19: АО "НТЭК"
УТВС | 192 | Эстакада в р-не склада ХАДТ ТЭЦ-2 | 430093 |  | 4: 1983; Наличие подвалов 15: р-н склада ХАДТ ТЭЦ-2; Наличие подвалов 16: да; Наличие подвалов 17: Собственность АО "НТЭК"; Наличие подвалов 18: Металлический каркас на бетонном основании; Наличие подвалов 19: АО "НТЭК"
УТВС | 193 | Эстакада в р-не ул. Дудинской 15 | 430093 |  | 4: 1983; Наличие подвалов 15: в р-не ул. Дудинской 15; Наличие подвалов 16: да; Наличие подвалов 17: Собственность АО "НТЭК"; Наличие подвалов 18: Металлический каркас на бетонном основании; Наличие подвалов 19: АО "НТЭК"
УТВС | 194 | Эстакада в районе КНС-2 р-ка Октябрьский | 430093 |  | 4: 1983; Наличие подвалов 15: в районе КНС-2 р-ка Октябрьский; Наличие подвалов 16: да; Наличие подвалов 17: Собственность АО "НТЭК"; Наличие подвалов 18: Металлический каркас на бетонном основании; Наличие подвалов 19: АО "НТЭК"
УТВС | 195 | Эстакада №1 в р-не ВС-7 р-ка «Таймырский» | 430205 |  | 4: 1998; Наличие подвалов 15: в р-не ВС-7 р-ка «Таймырского; Наличие подвалов 16: да; Наличие подвалов 17: Собственность АО "НТЭК"; Наличие подвалов 18: Металлический каркас на бетонном основании; Наличие подвалов 19: АО "НТЭК"
УТВС | 196 | Эстакада №2 в р-не ВС-7 р-ка «Таймырский» | 430205 |  | 4: 1999; Наличие подвалов 15: в р-не ВС-7 р-ка «Таймырского; Наличие подвалов 16: да; Наличие подвалов 17: Собственность АО "НТЭК"; Наличие подвалов 18: Металлический каркас на бетонном основании; Наличие подвалов 19: АО "НТЭК"
УТВС | 197 | Эстакада в р-не гаража вездеходов | 430134 |  | 4: 1987; Наличие подвалов 15: в р-не гаража вездеходов; Наличие подвалов 16: да; Наличие подвалов 17: Собственность АО "НТЭК"; Наличие подвалов 18: Металлический каркас на бетонном основании; Наличие подвалов 19: АО "НТЭК"
УТВС | 198 | Эстакада над автодорогой в р-не галереи ТОФ | 430134 |  | 4: 1987; Наличие подвалов 15: в р-не галереи ТОФ; Наличие подвалов 16: да; Наличие подвалов 17: Собственность АО "НТЭК"; Наличие подвалов 18: Металлический каркас на бетонном основании; Наличие подвалов 19: АО "НТЭК"
УТВС | 199 | Эстакадный переход № 1 на участке теплосети от КП-3 до н/ст № 29 | 430160 |  | 4: 1987; Наличие подвалов 15: Район рудника "Октябрьский"; Наличие подвалов 16: да; Наличие подвалов 17: Собственность АО "НТЭК"; Наличие подвалов 18: Металлический каркас на бетонном основании; Наличие подвалов 19: АО "НТЭК"
УТВС | 200 | Эстакадный переход № 2 на участке теплосети от КП-3 до н/ст № 29 | 430160 |  | 4: 1987; Наличие подвалов 15: Район рудника "Октябрьский"; Наличие подвалов 16: да; Наличие подвалов 17: Собственность АО "НТЭК"; Наличие подвалов 18: Металлический каркас на бетонном основании; Наличие подвалов 19: АО "НТЭК"
УТВС | 201 | Эстакадный переход № 3 на участке теплосети от КП-3 до н/ст № 29 | 430160 |  | 4: 1987; Наличие подвалов 15: Район рудника "Октябрьский"; Наличие подвалов 16: да; Наличие подвалов 17: Собственность АО "НТЭК"; Наличие подвалов 18: Металлический каркас на бетонном основании; Наличие подвалов 19: АО "НТЭК"
УТВС | 202 | Эстакада в р-не ЮЗВС | 430097 |  | 4: 1983; Наличие подвалов 15: в р-не ЮЗВС; Наличие подвалов 16: да; Наличие подвалов 17: Собственность АО "НТЭК"; Наличие подвалов 18: Металлический каркас на бетонном основании; Наличие подвалов 19: АО "НТЭК"
УТВС | 203 | «Эстакада над автодорогой р-н всп. площадки р-ка «Таймырский» | 430090 |  | 4: 1982; Наличие подвалов 15: р-н всп. площадки р-ка «Таймырский»; Наличие подвалов 16: да; Наличие подвалов 17: Собственность АО "НТЭК"; Наличие подвалов 18: Металлический каркас на бетонном основании; Наличие подвалов 19: АО "НТЭК"
УТВС | 204 | Эстакадный переход № 1 на участке теплосети от н/ст № 29бис до ж/д станции "Октябрьский" | 919811 |  | 4: 2010; Наличие подвалов 15: Район рудника "Октябрьский"; Наличие подвалов 16: да; Наличие подвалов 17: Собственность АО "НТЭК"; Наличие подвалов 18: Металлический каркас на бетонном основании; Наличие подвалов 19: АО "НТЭК"
УТВС | 205 | Эстакадный переход № 2 на участке теплосети от н/ст № 29бис до ж/д станции "Октябрьский" | 919811 |  | 4: 2010; Наличие подвалов 15: Район рудника "Октябрьский"; Наличие подвалов 16: да; Наличие подвалов 17: Собственность АО "НТЭК"; Наличие подвалов 18: Металлический каркас на бетонном основании; Наличие подвалов 19: АО "НТЭК"
УТВС | 206 | Эстакадный переход на участке "ТЕПЛОСЕТЬ ОТ ОСНОВНОЙ ПЛ. Р-КА "ОКТЯБРЬСКИЙ"ДО НСТ № 29" | 79157 |  | 4: 1973; Наличие подвалов 15: Район рудника "Октябрьский"; Наличие подвалов 16: да; Наличие подвалов 17: Собственность АО "НТЭК"; Наличие подвалов 18: Металлический каркас на бетонном основании; Наличие подвалов 19: АО "НТЭК"
УТВС | 207 | Эстакадный переход на участке "ВОДОВОД НА ПЗК Р-КА "КОМСОМОЛЬСКИЙ" | 79212 |  | 4: 1968; Наличие подвалов 15: Район рудника "Комсомольский"; Наличие подвалов 16: да; Наличие подвалов 17: Собственность АО "НТЭК"; Наличие подвалов 18: Металлический каркас на бетонном основании; Наличие подвалов 19: АО "НТЭК"
УТВС | 208 | Дымовые трубы котельной рудника «Скалистый» | 890100126760 |  | Высота,м 8: 45; Площадь застройки 9: 312.5; Наличие подвалов 15: р-н рудника "Скалистый"; Наличие подвалов 16: да; Наличие подвалов 17: Аренда; Наличие подвалов 18: Фундамент - монолитная ж/б плита. Каркас металлический. Ограждающие конструкции - сэндвичпанели.; Наличие подвалов 19: ЗФ ПАО "ГМК "Норильский никель"
УТВС | 209 | Блочно-комплектная трансформаторная подстанция котельной рудника «Скалистый» | 890100126709 |  | Длина,м 6: 11; Ширина,м 7: 4.9; Высота,м 8: 2.9; Площадь застройки 9: 64.4; Строительный объем (м3) 10: 132.9; Наличие подвалов 16: да; Наличие подвалов 17: Аренда; Наличие подвалов 18: Фундамент - монолитная ж/б плита. Каркас металлический. Ограждающие конструкции - сэндвичпанели.; Наличие подвалов 19: ЗФ ПАО "ГМК "Норильский никель"
УТВС | 210 | Блочный пункт подготовки газа котельной рудника «Скалистый» | 890100126743 |  | Длина,м 6: 12; Ширина,м 7: 9; Высота,м 8: 3.3; Площадь застройки 9: 132.5; Строительный объем (м3) 10: 340.2; Наличие подвалов 16: да; Наличие подвалов 17: Аренда; Наличие подвалов 18: Фундамент - монолитная ж/б плита. Каркас металлический. Ограждающие конструкции - сэндвичпанели.; Наличие подвалов 19: ЗФ ПАО "ГМК "Норильский никель"
УТВС | 211 | Эстакада через а/д на Битумную уч №4 СМУ НЭМИ | 79206 |  | 4: 1977; Наличие подвалов 16: да; Наличие подвалов 17: Собственность АО "НТЭК"; Наличие подвалов 18: Металлический каркас на бетонном основании; Наличие подвалов 19: АО "НТЭК"
УТВС | 212 | Эстакада с трубопроводами ВОДОВОД ОТ КП N2 ДО КП N4 | 430186 |  | 4: 1992; Наличие подвалов 15: Автодорога через р-к Известняков; Наличие подвалов 16: да; Наличие подвалов 17: Собственность АО "НТЭК"; Наличие подвалов 18: Металлический каркас на бетонном основании; Наличие подвалов 19: АО "НТЭК"
УТВС | 213 | Эстакада с трубопроводами со стороны "верхней зоны" н/ст 2-го подъёма Амбарнинского в/з | 922933 |  | 4: 1991; Наличие подвалов 15: Автодорога через н/ст 2-го подъема Амбарнинского в/з; Наличие подвалов 16: да; Наличие подвалов 17: Собственность АО "НТЭК"; Наличие подвалов 18: Металлический каркас на бетонном основании; Наличие подвалов 19: АО "НТЭК"
УТВС | 214 | Эстакада с трубопроводами со стороны "нижней зоны" н/ст 2-го подъёма Амбарнинского в/з | 922933 |  | 4: 1991; Наличие подвалов 15: Автодорога через н/ст 2-го подъема Амбарнинского в/з; Наличие подвалов 16: да; Наличие подвалов 17: Собственность АО "НТЭК"; Наличие подвалов 18: Металлический каркас на бетонном основании; Наличие подвалов 19: АО "НТЭК"
УТВС | 215 | Эстакада с трубопроводами водовода от н/ст №13бис до камеры №2 | 430182 |  | 4: 1991; Наличие подвалов 15: р-н н/ст 13БИС; Наличие подвалов 16: да; Наличие подвалов 17: Собственность АО "НТЭК"; Наличие подвалов 18: Металлический каркас на бетонном основании; Наличие подвалов 19: АО "НТЭК"
УТВС | 216 | Блок-контейнер КНС-114 | 890100024071 |  | 4: 2022; Наличие подвалов 15: р-н ЗПК; Наличие подвалов 16: да; Наличие подвалов 17: Собственность АО "НТЭК"; Наличие подвалов 18: Павильон (здание мобильное контейнерного типа).; Наличие подвалов 19: АО "НТЭК"
УТВС | 217 | Канализационная насосная станция ЛОС-93 | 890100025821 |  | 4: 2022; Длина,м 6: 6; Ширина,м 7: 4; Площадь застройки 9: 24; Наличие подвалов 16: да; Наличие подвалов 17: Собственность АО "НТЭК"; Наличие подвалов 18: надземная часть с размерами 4000х6000мм, ограждающие конструкции - сборные трехслойные металлические панели. Подземная часть- приемный металлический цилиндричский резервуар диаметром 3400мм, высота- 4500мм.; Наличие подвалов 19: АО "НТЭК"
УТВС | 218 | Ограждение площадки ЛОС-94 | 890100032295 |  | 4: 2022; Длина,м 6: 336.77; Высота,м 8: 2; Наличие подвалов 16: да; Наличие подвалов 17: Собственность АО "НТЭК"; Наличие подвалов 18: Металлоконструкция. Длина ограждении протяженностью 336,77м, высотой 2м. Наружнее освещение-светильники в количестве 15шт.; Наличие подвалов 19: АО "НТЭК"
УТВС | 219 | Периметральное ограждение ЛОС-93 | 890100025861 |  | 4: 2022; Длина,м 6: 80; Высота,м 8: 2; Наличие подвалов 16: да; Наличие подвалов 17: Собственность АО "НТЭК"; Наличие подвалов 18: Металлическое ограждение, протяженность 80м, высота 2 м. наружние светильники, кол-во 13шт.; Наличие подвалов 19: АО "НТЭК"
УТВС | 220 | Эстакадный переход трубопровода самотечной канализации ОС НМЗ | 920252 |  | 4: 2011; Длина,м 6: 300; Наличие подвалов 16: да; Наличие подвалов 17: Собственность АО "НТЭК"; Наличие подвалов 18: Металлический каркас на бетонном основании; Наличие подвалов 19: АО "НТЭК"
УХГЭС | УХГЭС
УХГЭС | I | Производственные здания
УХГЭС | 1 | Здание. Главный корпус ГЭС с пристанционной площадкой отм. 42,0 | 000001 |  |  | 1970 | да | 133,76 | 15,78 | 13.91 | 2066,4 | 37395 | 7268 | 3 | подвал | II | п. Снежногорск, площадка Усть-Хантайская ГЭС, 1. | в экспл. | в собственности | Бескаркасное.Стены - кирпич. Перекрытие - сборные ж/б панели. Кровля рулонная, мягкая. | НТЭК
УХГЭС | 2 | КПП Главного корпуса ГЭС | б/н |  |  | 1977 | нет | 5,5 | 6 | 4.1 | 33 | 99 | 33 | 1 | нет | II | п. Снежногорск, площадка Усть-Хантайская ГЭС, 1. | в экспл. | в собственности | Бескаркасное. Фундамент ленточный ж/б.Стены из бруса покрытые металлическим сайдингом. Кровля из металлического сайдинга. | НТЭК
УХГЭС | 3 | Здание. Вспомогательный корпус | 000002 |  |  | 1972 | нет | 76,68 | 21,63 | 5.7 | 1532 | 11934 | 2259 | 1 | подвал | II | п. Снежногорск, район площадки Усть-Хантайской ГЭС, д. 2 | в экспл. | в собственности | Бескаркасное.Стены - кирпич. Перекрытие - сборные ж/б панели. Кровля металлическая, профлист. | НТЭК
УХГЭС | 4 | Здание. Водоприёмник | 000003 |  |  | 1975 | да | 164,40 | 16,51 | 17.5 | 3315,8 | 50766 | 5380 | 1 | подвал | II | п. Снежногорск, район площадки Усть-Хантайской ГЭС, 1, стр. 5. | в экспл. | в собственности | Стальной каркас.Стены - кирпич. Перекрытие - сборные ж/б панели. Кровля рулонная, мягкая. | НТЭК
УХГЭС | 5 | КПП Водоприемника | б/н |  |  | 1972 | нет | 2,4 | 2,6 | 3 | 6,25 | 18,75 | 6,25 | 1 | нет | II | п. Снежногорск, район площадки Усть-Хантайской ГЭС, 1, стр. 5. | в экспл. | в собственности | Бескаркасное. Фундамент из железобетонных плит. Стены из бруса.Кровля плоская, асбоцементные листы | НТЭК
УХГЭС | 6 | Трансформаторная мастерская | 000004 |  |  | 1971 | да | 17,10 | 19,44 | 20.17 | 326.2 | 6705 | 349,4 | 1 | нет | II | п. Снежногорск, район площадки Усть-Хантайской ГЭС, 1, стр. 5. | в экспл. | в собственности | Стальной каркас.Стены - кирпич. Перекрытие - сборные ж/б панели. Кровля рулонная, мягкая. | НТЭК
УХГЭС | 7 | Маслохозяйсктво | 000006 |  |  | 1972 | нет | 27,16 | 14,60 | 9.19 | 396.5 | 3644 | 661 | 2 | нет | II | п. Снежногорск, район площадки Усть-Хантайской ГЭС, 1, стр. 4. | в экспл. | в собственности | Бескаркасное.Фундамент- монолитный ж/б на скальном основании. Стены - кирпич. Перекрытие - сборные ж/б панели. Кровля рулонная, мягкая. | НТЭК
УХГЭС | 8 | Здания пожарного депо на 3 автомашины | 000007 |  |  | 1972 | нет | 21.45 | 19 | Стояночный бокс-5м, наблюдательная башня-19,38м, служебно-жилое крыльцо-9 м. | 1067 | 2095 м3 | 913.7 | 3 | нет | II | п. Снежногорск ,ул. Хантайская Набережная,12 | в экспл. | аренда | Бескаркасное.Стены - кирпич. Перекрытие - сборные ж/б панели. Кровля рулонная, мягкая. | ТУ Росимущества в Красноярском крае, | Договор аренды №НТЭК -32-1043/18 от 18.12 2018 г
УХГЭС | 9 | Здания закрытого распределительного устройства 6 кВ на ОРУ 220 кВ | 000008 |  |  | 1972 | нет | 34,32 | 6,35 | 4.9 | 179 | 1068 | 179 | 1 | нет | II | #REF! | в экспл. | в собственности | #REF! | НТЭК
УХГЭС | 10 | Здание энергоблока | 000012 |  |  | 1975 | нет | 48,85 | 12,78 | 7.3 | 579,1 | 4910 | 636,5 | 2 | нет | II | п. Снежногорск, ул. Хантайская Набережная, д. 13. | в экспл. | в собственности | Бескаркасное.Стены - кирпич. Перекрытие - сборные ж/б панели. Кровля рулонная, мягкая. | НТЭК
УХГЭС | 11 | Здание ремонтно-механической мастерской | 000013 |  |  | 1969 | нет | 58,40 | 18,64 | 7.5 | 1087,4 | 7150 | 935.6 | 2 | нет | II | п. Снежногорск, р-он площадки УХГЭС, 5А. | в экспл. | в собственности | Здание двухпролётное, бескаркасное, прямоугольное в плане, состоит из производственной одноэтажной части и двухэтажной с административно-бытовыми помещениями в осях 3-4/В-Б. Величина пролёта в осях В-Б составляет 12 м, в осях Б-А – 6 м. На кирпичные стены в осях 3’-8/В-Б опираются стальные стропильные фермы, в осях 3’-8/Б-А – стальные балки покрытия. По стропильным фермам уложены деревянные щиты покрытия, по стальным балкам – железобетонные плиты покрытия. В осях 3-4/В-Б на отм. +3,200 выполнено железобетонное перекрытие. Стеновое ограждение и перегородки выполнены из кирпича. | НТЭК
УХГЭС | 12 | Здание стоянки автомобилей | 000014 |  |  | 1969 | нет | 56,81 | 18,8 | 7.5 | 927,3 | 6776 | 927,3 | 2 | нет | II | п. Снежногорск, р-он площадки УХГЭС, 5А, строение 1. | в экспл. | в собственности | Металлический каркас. Кирпичное. Деревянные панели перекрытия. Стропильная металлическая кровля. | НТЭК
УХГЭС | 13 | Здание. Склад ГСО | 000016 |  |  | 1969 | нет | 60,80 | 12,40 | 7.6 | 724.8 | 5503 | 724,8 | 1 | нет | II | п. Снежногорск, р-он площадки УХ ГЭС, 6, строение 16. | в экспл. | в собственности | Металлический каркас. Деревянные брусовые стены, перекрытие деревянное щитовое. Кровля рулонная, мягкая. | НТЭК
УХГЭС | 14 | База ГСО | 000017 |  |  | 1990 | нет | 14.7 | 8.2 | 3.45 | 120 | 414 | 117 | 1 | нет | II | п. Снежногорск, р-он площадки УХГЭС, 6, строение 12. | в экспл. | в собственности | Деревянное брусовое, кровля стропильная, шифер | НТЭК
УХГЭС | 15 | КПП базы ОМТС | б/н |  |  | 1991 | нет | 4,3 | 4,3 | 4.6 | 18,49 | 85,05 | 18,49 | 1 | нет | II | п. Снежногорск, р-он площадки УХГЭС, 6, строение 12. | в экспл. | в собственности | Бескаркасное. Фундамент из железобетонных плит.Стены из бруса.Кровля стропильная, профилированные волнистые листы. | НТЭК
УХГЭС | 16 | Котельная № 1 | 000022 |  |  | 1966/78 | нет | 37,26 | 9,55 | 6.65 | 379.2 | 1964 | 850 | 2 | нет | II | п. Снежногорск, ул. Ленина, д. 2. | в экспл. | в собственности | Стальной каркас.Стены - кирпич. Кровля -профнастил | НТЭК
УХГЭС | 17 | Производственный корпус РТЭС | 000026 |  |  | 1981 | нет | 36,91 | 12.5 | 9.2 | 671 | 6173 | 742.5,4 | 2 | нет | II | п. Снежногорск, ул. Заполярная, д.5 | в экспл. | в собственности | Каркасное. Кирпич. Шлакобетонные панели. Сборные ж/б панели перекрытия. Кровля рулонная, мягкая. | НТЭК
УХГЭС | 18 | Нежилого здания ремонтно-производственной базы (РПБ) | 000034 |  |  | 1984 | нет | 19,30 | 12,9 | 4 | 288.4 | 996 | 191,7 | 1 | подпольн | I | г. Игарка,мкр.Северный городок ,29 | в экспл. | в собственности | Бескаркасное кирпичное. Сборные ж/б панели перекрытия. Кровля рулонная, мягкая. | НТЭК
УХГЭС | 19 | Нежилого здания-гараж | 000035 |  |  | 1975 | нет | 24,95 | 12,80 | 5.7 | 319.4 | 1852 | 275,1 | 1 | подполье | I | г. Игарка,мкр.Северный городок ,29 | в экспл. | в собственности | Бескаркасное кирпичное. Сборные ж/б панели перекрытия. Кровля рулонная, мягкая. | НТЭК
УХГЭС | 20 | Гараж-бокс № 1-5, т/у) | 0000036.(1-6) |  |  | 1993 | нет | 26,6 | 6 | 2.6 | 213.8 | 555,88 | 32.1 | 1 | нет | II | п. Снежногорск, ул. Ленина, д.2, гараж-бокс № 1. | в экспл. | в собственности | Деревянное брусовое.Деревянные панели перекрытия. Кровля - профнастил | НТЭК
УХГЭС | 21 | Здание ГЭС подземного типа | 008000 |  |  | 1970 | да | 142,4 | 20,0 | отметки: -4,3;-9,3;-11,9;-15,5;-19,3 | 2828 | 100140 | 6806.8 | 5 | подвал | II | п. Снежногорск, площадка Усть-Хантайской ГЭС, 1, стр. 1. | в экспл. | в собственности | Бетонные сооружения в скальном массиве (в т.ч. относящиеся к ГТС) Подземное здание с полным каркасом, бетонные стены колонны-монолитные ж/б,перекрытие-ж/б | НТЭК
УХГЭС | 22 | Насосная №1-3 (левобережная дамба) | 008004 |  |  | 1975 | нет | 5 | 4 | Надземная часть: 3,32 м Подземная часть: 8,6 м | 32 | Надземная часть: 104м3 Подземная часть: 263м3 | 36х3 | 1 | нет | II | п. Снежногорск УХГЭС | в экспл. | в собственности | Бескаркасное.Стены - кирпич. Перекрытие - сборные ж/б панели. Кровля рулонная, мягкая. | НТЭК
УХГЭС | 23 | Насосная №4 -5 (правобережная плотина) | 008005 |  |  | 1975 | нет | 5 | 4 | Надземная часть: 3,32 м Подземная часть: 8,60 м | 24.9 | Надземная часть: 82,6 м3 Подземная часть:214м3 | 36х2 | 1 | нет | II | п. Снежногорск УХГЭС | в экспл. | в собственности | Бескаркасное.Стены - кирпич. Перекрытие - сборные ж/б панели. Кровля рулонная, мягкая. | НТЭК
УХГЭС | 24 | Здание. Кислородная станция | 003008 |  |  | 1967 | да | 31,12 | 13,15 | 7.5 | 435,9 | 2954 | 396.7 | 2 | нет | II | п. Снежногорск, р-он площадки УХГЭС, 6. | нет | в собственности | Бескаркасное.Стены - кирпич. Перекрытие - сборные ж/б панели. Кровля рулонная, мягкая. | НТЭК
УХГЭС | 25 | Теплый склад (склад красок) | 003032 |  |  | 1969/ 96 | нет | 44,05 | 13,15 | 10.15 | 513,9 | 4860 | 849.6 | 2 | нет | I | п. Снежногорск, ул. Заполярная, д. 9. | в экспл. | в собственности | Бескаркасное кирпичное. Деревянные панели перекрытия. Кровля рулонная, мягкая. | НТЭК
УХГЭС | 26 | Холодный склад МТС с вертикальной планировкой | 003061 |  |  | 1984 | нет | 60,2 | 12,2 | 6.1 | 734.4 | 4480 | 723,6 | 1 | нет | I | г. Игарка,мкр.Северный городок ,29 территория РЭС-2 | в экспл. | в собственности | Металлический каркас. Ограждающие конструкции (стены, кровля) выполнены из деревянных щитов, обшитых стальным профнастилом. | НТЭК
УХГЭС | 27 | Теплая стоянка на 20 единиц с ремонтным блоком | 003068 |  |  | 1987 | нет | 70 | 19,28 | 8.3 | 1349 | 1164 | 1164,2 | 2 | нет | II | г. Игарка,мкр.Северный городок ,29 территория РЭС-2 | в экспл. | в собственности | Металлический каркас. Кирпич, шл./б панели. Сборные ж/б панели перекрытия. Кровля рулонная мягкая и металлический профнастил. | НТЭК
УХГЭС | 28 | Теплая стоянка на 30 единиц с ремонтным боксом | 003069 |  |  | 1989 | нет | 61.4 | 19.64 | 8.3 | 1206 | 10000 | 1175,4 | 2 | нет | II | п. Снежногорск, район площадки Усть-Хантайской ГЭС 6, строение 5. | в экспл. | в собственности | Металлический каркас. Кирпич, шл./б панели. Сборные ж/б панели перекрытия. Кровля рулонная мягкая и металлический профнастил. | НТЭК
УХГЭС | 29 | Автозаправочная станция | Ц101104 |  |  | 2014 | нет | 10 | 8 | 4 | 78,75 | 320 | 78.75 | 1 | нет | II | п. Снежногорск, р-он площадки УХ ГЭС, 5А, соор. 3. | в экспл. | в собственности | Фундамент-монолитная бетонная плита,Каркас-металлический,стены--фасадная панель"сайдинг",кровля-профнастил, | НТЭК
УХГЭС | 30 | Здание оздоровительного и банно-прачечного комплекса | Ц101053 |  |  | 2000/2022 | нет | 35/34 | 21/20 | 9 | 1034.4 | 9309.6 | 1034.4 | 2 | подвал | II | п. Снежногорск, ул. Х-Набережная, д. 16. | в экспл. | в собственности | Бескаркасное кирпичное. Сборные ж/б панели перекрытия. Кровля рулонная, мягкая. | НТЭК
УХГЭС | 31 | Здание теплого склада ОМТС | Ц101248 |  |  | 1970 | нет |  |  | 6.9 | 720 | 4968 |  | 1 | нет | II | п. Снежногорск, р-он площадки УХ ГЭС, 6, строение 16. | в экспл. | в собственности | Металлический каркас. Деревянные брусовые стены, перекрытие деревянное щитовое. Кровля рулонная, мягкая. | НТЭК
УХГЭС | 32 | Склад ГТЦ (база ГТЦ) | Ц101249 |  |  | 1984 | нет | 16,50 | 9,28 | 4.2 | 153 | 643 | 120 | 1 | нет | II | п. Снежногорск, р-он площадки УХГЭС, 1, строение 18. | в экспл. | в собственности | Бескаркасное.Стены - кирпич. Перекрытие - сборные ж/б панели. Кровля рулонная, мягкая. | НТЭК
УХГЭС | 33 | Котельная № 2 | Ц101250 |  |  | 1968 | нет | 20,90 | 8,28 | 5.4 | 189,1 | 883 | 171,1 | 1 | нет | II | п. Снежногорс, район площадки Усть-Хантайская ГЭС, 6, строение 7. | в экспл. | в собственности | Бескаркасное.Стены - кирпич. Перекрытие - сборные ж/б панели. Кровля рулонная, мягкая. | НТЭК
УХГЭС | 34 | Столярная мастерская (база ГТЦ) | Ц101252 |  |  | 1978 | нет | 23,80 | 13,10 | 6.4 | 338.8 | 1597 | 311,8 | 1 | подпольн | II | п. Снежногорск, р-он площадки УХГЭС, 1, строение 21. | в экспл. | в собственности | Бескаркасное. Стены - ж./б. панели и кирпич. Перекрытие деревянное. Кровля рулонная, мягкая. | НТЭК
УХГЭС | 35 | Административный корпус (база ГТЦ) | Ц101253 |  |  | 1968 | нет | 12,50 | 9,05 | 5.9 | 125,7 | 667 | 191,1 | 2 | подполье | II | п. Снежногорск, р-он площадки УХГЭС, 1, строение 20. | в экспл. | в собственности | Безкаркасное деревянное брусовое. Перекрытие деревянное. Кровля стропильная, шиферная. | НТЭК
УХГЭС | 36 | Колерная (база ГТЦ) | Ц101254 |  |  | 1979 | нет | 40,4 | 13,20 | 4.3 | 450,8 | 1786 | 337 | 1 | полвал | II | п. Снежногорск, р-он площадки УХГЭС, 1, строение 19. | в экспл. | в собственности | Бескаркасное. Стены - ж./б. панели и кирпич. Перекрытие деревянное. Кровля рулонная, мягкая. | НТЭК
УХГЭС | 37 | Склад ОМТС №1 | Ц101321 |  |  | 1966/ 79 | нет | 43,26 | 36,26 | 7.12 | 1968,6 | 13584 | 1379,1 | 1 | нет | II | п. Снежногорск, ул. Ленина, д.11. | в экспл. | в собственности | Бескаркасное. Стены - кирпич. Кровля - стропильная шиферная. | НТЭК
УХГЭС | 38 | Склад ОМТС №2 (рыбцех) | Ц101322 |  |  | 1969/96 | нет | 44.05 | 13.15 | 8.4 | 578.6 | 4860 | 849.6 | 2 | нет | II | п. Снежногорск, ул. Комсомольская, д.1 | в экспл. | в собственности | п. Снежногорск, ул. Комсомольская, д.1 | НТЭК
УХГЭС | 39 | Насосная 1-го подъёма | Ц101324 |  |  | 1975 | нет | 11.88 | 6 | 6.6 | 60 | 442 | 60 | 1 | нет | II | п. Снежногорск, ул. Хантайская Набережная, 13А. | в экспл. | в собственности | Бескаркасное.Стены - кирпич. Перекрытие - сборные ж/б панели. Кровля рулонная, мягкая. | НТЭК
УХГЭС | 40 | Здание Подстанции «Игарка» (с ОПУ и ЗРУ- 10кВ) | Ц101330.1 |  |  | 1981 | нет | 46,72 | 13 | 5 | 387 | 2438 | 386,9 | 1 | подпольн | II | г. Игарка,мкр.Северный микрорайон ,29 | в экспл. | в собственности | Бескаркасное кирпичное. Сборные ж/б панели перекрытия. Кровля рулонная, мягкая. | НТЭК
УХГЭС | 41 | Сооружение ОРУ-35 кВ (ПС Игарка) | Ц101331.1 |  |  | 1981 | нет | 44,5 | 35 |  | 1925 |  |  |  |  | I | г. Игарка,мкр.Северный городок ,29 | в экспл. | в собственности | Фундамент-земельное полотно. Конструкции сооружения -замощение сборное ж/б,сваи и подножки ж/б опорные стальные | НТЭК
УХГЭС | 42 | Сооружение ОРУ-220 кВ (ПС Игарка) | Ц101332.1 |  |  | 1981 | нет | 96 | 136 |  | 12833,5 |  |  |  |  | I | г. Игарка,мкр.Северный городок ,29 | в экспл. | в собственности | Фундамент-земельное полотно. Конструкции сооружения -замощение сборное ж/б,сваи и подножки ж/б опорные стальные | НТЭК
УХГЭС | 43 | Здание антикоррозийной защиты | Ц101337 |  |  | 1976 | нет | 13 | 9 | 15 | 222 | 2980 | 359.7 | 2 | нет | II | п. Снежногорск, площадка УХ ГЭС ,1, строение 6. | в экспл. | в собственности | Бескаркасное.Стены - кирпич. Перекрытие - сборные ж/б панели. Кровля рулонная, мягкая. | НТЭК
УХГЭС | 44 | Здание. Компрессорная | Ц101338 |  |  | 1975 | да | 17.21 | 8.52 | 6.67 | 158 | 930 | 120,7 | 1 | нет | II | пос. Снежногорск, площадка УХ ГЭС ,1, строение 8. | в экспл. | в собственности | Бескаркасное.Стены - кирпич. Перекрытие - сборные ж/б панели. Кровля рулонная, мягкая. | НТЭК
УХГЭС | 45 | Здания служебного помещения охраны | Ц101339 |  |  | 1975 | нет | 12,90 | 13,20 | 4.47 | 176,8 | 1143 | 244,8 | 1 | подвал | II | п. Снежногорск, площадка УХ ГЭС ,1, строение 2. | в экспл. | в собственности | Бескаркасное.Стены - кирпич. Перекрытие - сборные ж/б панели. Кровля рулонная, мягкая. | НТЭК
УХГЭС | 46 | Холодный склад базы ГСО (шатер) | Ц101361 |  |  | 1969 | нет | 60,10 | 12,0 | 44964 | 706.8 | 5121 | 706,8 | 1 | нет | II | п. Снежногорск, район площадки Усть-Хантайской ГЭС, 6, строение 2. | в экспл. | в собственности | Металлический каркас. Деревянные брусовые стены, обшитые металлическим профлистом, перекрытие деревянное щитовое. Кровля рулонная, мягкая. | НТЭК
УХГЭС | 47 | Сооружение- шахта дымоудаления из машинного зала | Ц101409 |  |  | 1970 | нет |  |  | Помещение дымоудаления-18 м. Втиляционная фурнель (глубина)-48м Соединительный ходок в дренажную штольню: 1,5м |  | 327 |  |  | нет | II | п. Снежногорск, Площадка Главного корпуса Усть-Хантайская ГЭС. | в экспл. | в собственности | Ж/б сооружение на скальном основании.Кровля ж/б монолитная плита | НТЭК
УХГЭС | 48 | Насосная станция пожаротушения ГЭС | Ц101494 |  |  | 1974 | нет | 32.2 | 3.7 | 4 | 169 | 676 | 119 | 1 | нет | II | п. Снежногорск, площадка Усть-Хантайской ГЭС, 1, строение 7. | в экспл. | в собственности | Помещение в теле ж/бетонной сопрягающей стенки нижнего бъефа Водосброса. | НТЭК
УХГЭС | 49 | Здание.Компрессорная режима СК (ПК-1 ст.1) | Ц101614 |  |  | 2015 | да | 37.6 | 9.55 | 7.86 | 359.1 | 2765 | 343 | 1 | нет | II | п. Снежногорск, Площадка Главного корпуса Усть-Хантайская ГЭС. | в экспл. | в собственности | Стальной каркас.Стены-сендвич панель.Кровля двускатная | НТЭК
УХГЭС | 50 | Гостиница | кадастровый номер 24:55:0800001:643 |  |  | 1994 | нет | 15.4 | 14.7 | 9 | 316.4 | 2037 | 316.4 | 2 | нет | II | п. Снежногорск, ул. Хантайская Набережная д. 15. | в экспл. | в собственности | Бескаркасное кирпичное. Сборные ж/б панели перекрытия. Кровля рулонная, мягкая. | НТЭК
УХГЭС | 51 | Общежитие на 50 мест | Ц101739 |  |  | 2015 | нет | 54 | 14 | 6.4 | 694,13 | 3889 | 278,1 | 1 | подполье | I | п. Снежногорск ул. Гидростроителей | в экспл. | в собственности | Фундамент –неглубокого заложения (фундментная деревянная клеть);Стены –трехслойные СИП-панели с утеплением;Кровля-двускатная, по деревянной стропильной системе. | НТЭК
УХГЭС | 52 | Гараж 12*12 | Ц101742 |  |  | 2015 | нет | 12 | 12 | 7.3 | 144 | 1051.2 | 144 | 1 | нет | II | п. Снежногорск УХГЭС | в экспл. | в собственности | Сборно-разборное сооружение из стального каркаса и покрытия из специальной мембранной ткани | НТЭК
УХГЭС | 53 | Склад №1 18*36 | Ц101743 |  |  | 2015 | нет | 18 | 36 | 10.3 | 648 | 6674 | 648 | 1 | нет | II | п. Снежногорск УХГЭС | в экспл. | в собственности | Сборно-разборное сооружение из стального каркаса и покрытия из специальной мембранной ткани | НТЭК
УХГЭС | 54 | Гараж 18*18 | Ц101745 |  |  | 2015 | нет | 18 | 18 | 10.3 | 324 | 3337 | 324 | 1 | нет | II | п. Снежногорск УХГЭС | в экспл. | в собственности | Сборно-разборное сооружение из стального каркаса и покрытия из специальной мембранной ткани
УХГЭС | 55 | Склад механического оборудования | Ц101747 |  |  | 2015 | нет | 12 | 12 | 7.88 | 135,46 | 1134,72 | 144 | 1 | нет | II | п. Снежногорск УХГЭС | в экспл. | в собственности | Ленточный фундамент, Стены и покрытие из трехслойных СИП-панелей, Наружная отделка -металлосайдинг, Кровли двускатная подеревянной стропильной системе. Покрытие кровли-профнастил | НТЭК
УХГЭС | 56 | Нежилое здание теплой стоянки РПБ | 921380 |  |  | 1994 | нет | 42 | 12.99 | 5 | 504 | 3175 | 498,8 | 1 | подполье | II | п. Снежногорск, район Усть-Хантайской ГЭС, 5, строение 1 | в экспл. | в собственности | Бескаркасное кирпичное. Сборные ж/б панели перекрытия. Кровля рулонная, мягкая. | НТЭК
УХГЭС | 57 | Холодный склад РПБ | 921381 |  |  | 1994 | нет | 12 | 24 | 5 | 288 | 1440 | 272,8 | 1 | подполье | II | п. Снежногорск, район Усть-Хантайской ГЭС, 5, строение 2 | в экспл. | в собственности | Бескаркасное кирпичное. Сборные ж/б панели перекрытия. Кровля рулонная, мягкая. | НТЭК
УХГЭС | 58 | Главный корпус РПБ | 921384 |  |  | 1994 | нет | 37,35 | 13,0 | 7.8 | 485.5 | 3787.29 | 860 | 2 | нет | II | п. Снежногорск, район Усть-Хантайской ГЭС, 5 | в экспл. | в собственности | Бескаркасное кирпичное. Сборные ж/б панели перекрытия. Кровля рулонная, мягкая. | НТЭК
УХГЭС | 59 | КПП территории АТЦ | б/н |  |  | 2005 | нет | 4,7 | 3,8 | 4.3 | 17,86 | 76,8 | 15,04 | 1 | нет | II | п. Снежногорск, район Усть-Хантайской ГЭС, 5 | в экспл. | в собственности | Бескаркасное.Фундамент ленточный железобетонный. Стены из бруса. Кровля мягкая из рулонных матер-в | НТЭК
УХГЭС | 60 | Ремонтно-механическая мастерская и МБП склад | А00932 |  |  | 1973 | нет | 36,50 | 12,55 | 6.3 |  | 11682 | 496,9 | 1 | нет | II | п. Снежногорс, район площадки Усть-Хантайская ГЭС, 6, строение 4. | в экспл. | в собственности | Металлический каркас. Деревянные брусовые стены, перекрытие деревянное щитовое. Кровля рулонная, мягкая. | НТЭК
УХГЭС | 61 | Здание насосной перекачки стоков №1 (НПС№1) | б/н |  |  | 1971 | нет | 8,55 | 5,48 | 4.3 | 46,85 | 225,5 |  | 1 | нет | II | п. Снежногорск, площадка Усть-Хантайская ГЭС, 1. | в экспл. | в собственности | Бескаркасное.Фундамент-монолитная плита.Стены-кирпичные,Покрытие-жб плиты. Кровля -плоская рулонная на битумной основе | НТЭК
УХГЭС | 62 | ОРУ-220 кВ | 11001 |  | 4: 1970; 5: нет; Площадь застройки 9: 1600,8; Наличие подвалов 14: II; Наличие подвалов 15: п. Снежногорск УХГЭС; Наличие подвалов 16: в экспл.; Наличие подвалов 17: в собственности; Наличие подвалов 18: Фундамент-земельное полотно. Конструкции сооружения -замощение сборное ж/б,сваи и подножки ж/б опорные стальные; Наличие подвалов 19: НТЭК
УХГЭС | 63 | Трансформаторная площадка с площадкой выходных порталов | 008044 |  |  | 1970 | нет | 16,2 | 128 |  | 884 |  | 2073.6 |  |  | II | п. Снежногорск, площадка Усть-Хантайская ГЭС, 1, соор. 6. | в экспл. | в собственности | Ж/б монолитные и сборные фундаменты порталов, опор, трансформаторов, выключателей | НТЭК
УХГЭС | 64 | Мост через сбросной канал | 008006.2 |  |  | 1971 | нет | 67,07 | 8,5 |  | 607,8 |  |  |  |  | II | п. Снежногорск УХГЭС | в экспл. | в собственности | Конструктивная схема – сталежелезобетонное пролетное строение с ездой по верху. Основные несущие конструкции – продольные главные балки, раскреплённые системой горизонтальных и вертикальных связей.Балки опираются на массивные бетонные устои с обратными стенками на естественном основании. | НТЭК
УХГЭС | 65 | Автодорожного моста (общей площадью 1005,7 м2) (ранее числился как Мост через водоотводящий канал (р. Хантайка Инв.№ 008049)) | Кадастровый номер: 24:55:0800002:169 |  |  | 1969 | нет | 98,6 | 9,39 | 15 | 1005.7 |  |  |  |  | II | п. Снежногорск УХГЭС | в экспл. | аренда | Плитный фундамент на естественном основании. Продольные стальные балки моста. Опоры из монолитного бетона на скальном основании. Металлические фермы. Стыки металлических конструкций: клепка Полотно проезжей части-двуслойный продольный дощатый настил | МТУ Росимущества по Красноярском крае, Республике Хакасия и Республике Тыва | Договор аренды №НТЭК -32-1356/20 от 09.12 2020 г
УХГЭС | 66 | Мост через ручей Подпорожистый | Ц101565 |  |  | 2014 | нет | 24,72 | 10 |  | 357,3 |  |  |  |  | II | п. Снежногорск УХГЭС | в экспл. | в собственности | Продольные главные балки, раскреплённые системой связей, работающие совместно со сборными ж.б. плитами проезжей части, смонтированными по верхнему поясу балок. Балки опираются на сборные ж.б. опорные конструкции, состоящие из ригелей, смонтированных на стойках, установленных в фундаментах стаканного типа. Узлы опирания продольных балок на ригели устоев – шарнирно-подвижные (через резиновые опорные части). Узлы опирания стоек опорной части на фундаменты – жесткие. | НТЭК
УХГЭС | 67 | Причал №5 | 008056 |  |  | 1977 | да | 42 |  | Высота причальной стенки 8,55 м |  |  | 2824,5 |  |  | II | п. Снежногорск УХГЭС | в экспл. | в собственности | Причальная стенка - деревянная брусовая. Основание подъемного крана - монолитная ж/б плита S= 192 м2., H = 0.8 м. Стальной постамент крана омоноличен бетоном. | НТЭК
УХГЭС | 68 | Сооружение Магистральный коллектор | 35723 |  | 4: 1980; 5: нет; Длина,м 6: 1042,0; Наличие подвалов 14: II; Наличие подвалов 15: п. Снежногорск; Наличие подвалов 16: в экспл.; Наличие подвалов 17: в собственности; Наличие подвалов 18: Ограждающие конструкции надземной части:из красного обыкновенного полнотелого кирпича и монолитного железобетона. Плиты покрытия:ж/б пустотные и монолитные плиты.Ограждающие конструкции подземной части из монолитного железобетона.Плиты перекрытия: ж/б плиты; Наличие подвалов 19: НТЭК
УХГЭС | 69 | Причал №5 | 008056 |  | 4: 1977; 5: ОПО; Наличие подвалов 14: II; Наличие подвалов 15: п. Снежногорск; Наличие подвалов 16: в экспл.; Наличие подвалов 17: в собственности; Наличие подвалов 18: Причальная стенка - деревянная брусовая. Основание подъемного крана - монолитная ж/б плита S= 192 м2., H = 0.8 м. Стальной постамент крана омоноличен бетоном.; Наличие подвалов 19: НТЭК
УХГЭС | II | Гидротехнические сооружения
УХГЭС | 1 | Подводящий канал ГЭС | 008001 |  |  | 1970 |  | 310 | средн 48 | глуб.31 | 27727.2 |  |  |  |  | II | Красноярский край, п. Снежногорск | в экспл. | В собственности | Выемка в скальном грунте в виде искусственного каньона. | НТЭК
УХГЭС | 2 | Отводящий канал | Ц101496 |  |  | 1975 |  | 17 | 115 | 55 | 5170.9 |  |  |  |  | II | Красноярский край, п. Снежногорск | в экспл. | В собственности | Отводящий канал ГЭС выполнен в скальной выемке. Дно канала на длине 17 м - горизонтальное. Из 17 м бетоном облицовано 11 м. От границы горизонтального участка дно канала откосом сопрягается с руслом. Боковые откосы отводящего канала выполнены без облицовки. | НТЭК
УХГЭС | 3 | Русловая плотина | 008003 |  |  | 1970 |  | 420 | 12 | средн72 | 5767.5 |  |  |  |  | II | Красноярский край, пос. Снежногорск | в экспл. | В собственности | Каменно - набросная плотина с ядром, цементационной завесой и упорными призмами | НТЭК
УХГЭС | 4 | Здание. Вход в цементационную галерею русловой плотины | 008003* |  |  | 1970 |  | 9,9 | 6,95 | 8,15 | 68.805 | 560.76 |  | 1 |  | II | Красноярский край, пос. Снежногорск | в экспл. | В собственности | Стены-Кирпичные, фундамент -
УХГЭС | 5 | Левобережная дамба | 008004 |  |  | 1970 - 75 |  | 1950 | 6 | средн 12 | 56925 |  |  |  |  | II | Красноярский край, п. Снежногорск | в экспл. | В собственности | Каменно - земляная плотина с ядром, понуром и горизонтальным дренажом. | НТЭК
УХГЭС | 6 | Правобережная плотина | 008005 |  |  | 1971 |  | 2520 | 9 | средн 22 | 156240 |  |  |  |  | II | Красноярский край, п. Снежногорск | в экспл. | В собственности | Каменно - земляная плотина с ядром, понуром , горизонтальным и вертикальным дренажом. | НТЭК
УХГЭС | 7 | Водосброс со сбросным каналом | 008006.1 |  |  | 1970 | ГТС | 386 | 45 ÷ 30 | глуб.15 | 15681.4 |  |  |  |  | II | Красноярский край, п. Снежногорск | в экспл. | В собственности | Ж/б двухпролетное сооружение с двумя поднимающимися затворами для сброса паводковых вод. Состоит из сопрягающих стенок верхнего и нижнего бъефов, устоев, бычка, водослива, водобоя и сбросного канала. | НТЭК
УХГЭС | 8 | Сооружение водоприемника( подземная часть здания водоприемника) | 008013.1 |  |  | 1975 |  | 165,6 | 22,3 | 37 | 2900 |  |  |  |  | II | Красноярский край, п. Снежногорск | в экспл. | В собственности | Подводный массив водоприемника представляет собой железобетонную щитовую прискальную стенку, опирающуюся на скальный массив. Водоприемник оборудовани плоскими скользящими затворами, сороудерживающими решетками.Водозабор каждого агрегата оборудован двумя пазами со сплошной балкой-стенкой между ними. | НТЭК
УХГЭС | 9 | Напорный водовод № 1. | 008013.2 |  | 4: 1975; Длина,м 6: 196; Ширина,м 7: диаметр 6 м; Площадь застройки 9: 1176; Наличие подвалов 14: II; Наличие подвалов 15: Красноярский край, п. Снежногорск; Наличие подвалов 16: в экспл.; Наличие подвалов 17: В собственности; Наличие подвалов 18: Водовод-напроный, туннельный с железобетонной обделкой и стальной облицовкой на концевом участке. Диаметр 6 м. Выполнен в скальном массиве между водоприемником и выломкой под здание ГЭС.; Наличие подвалов 19: НТЭК
УХГЭС | 10 | Напорный водовод № 2. | 008013.3 |  | 4: 1975; Длина,м 6: 196; Ширина,м 7: диаметр 6 м; Площадь застройки 9: 1176; Наличие подвалов 14: II; Наличие подвалов 15: Красноярский край, п. Снежногорск; Наличие подвалов 16: в экспл.; Наличие подвалов 17: В собственности; Наличие подвалов 18: Ж/б сооружение с прямоугольным водозаборным входным отверстием высотой 14 м. и шириной 10 м.; Наличие подвалов 19: НТЭК
УХГЭС | 11 | Напорный водовод № 3. | 008013.4 |  | 4: 1975; Длина,м 6: 196; Ширина,м 7: диаметр 6 м; Площадь застройки 9: 1176; Наличие подвалов 14: II; Наличие подвалов 15: Красноярский край, п. Снежногорск; Наличие подвалов 16: в экспл.; Наличие подвалов 17: В собственности; Наличие подвалов 18: Ж/б сооружение с прямоугольным водозаборным входным отверстием высотой 14 м. и шириной 10 м.; Наличие подвалов 19: НТЭК
УХГЭС | 12 | Напорный водовод № 4. | 008013.5 |  | 4: 1975; Длина,м 6: 196; Ширина,м 7: диаметр 6 м; Площадь застройки 9: 1176; Наличие подвалов 14: II; Наличие подвалов 15: Красноярский край, п. Снежногорск; Наличие подвалов 16: в экспл.; Наличие подвалов 17: В собственности; Наличие подвалов 18: Ж/б сооружение с прямоугольным водозаборным входным отверстием высотой 14 м. и шириной 10 м.; Наличие подвалов 19: НТЭК
УХГЭС | 13 | Напорный водовод № 5. | 008013.6 |  | 4: 1975; Длина,м 6: 196; Ширина,м 7: диаметр 6 м; Площадь застройки 9: 1176; Наличие подвалов 14: II; Наличие подвалов 15: Красноярский край, п. Снежногорск; Наличие подвалов 16: в экспл.; Наличие подвалов 17: В собственности; Наличие подвалов 18: Ж/б сооружение с прямоугольным водозаборным входным отверстием высотой 14 м. и шириной 10 м.; Наличие подвалов 19: НТЭК
УХГЭС | 14 | Напорный водовод № 6. | 008013.7 |  | 4: 1975; Длина,м 6: 196; Ширина,м 7: диаметр 6 м; Площадь застройки 9: 1176; Наличие подвалов 14: II; Наличие подвалов 15: Красноярский край, п. Снежногорск; Наличие подвалов 16: в экспл.; Наличие подвалов 17: В собственности; Наличие подвалов 18: Ж/б сооружение с прямоугольным водозаборным входным отверстием высотой 14 м. и шириной 10 м.; Наличие подвалов 19: НТЭК
УХГЭС | 15 | Напорный водовод № 7. | 008013.8 |  | 4: 1975; Длина,м 6: 196; Ширина,м 7: диаметр 6 м; Площадь застройки 9: 1176; Наличие подвалов 14: II; Наличие подвалов 15: Красноярский край, п. Снежногорск; Наличие подвалов 16: в экспл.; Наличие подвалов 17: В собственности; Наличие подвалов 18: Ж/б сооружение с прямоугольным водозаборным входным отверстием высотой 14 м. и шириной 10 м.; Наличие подвалов 19: НТЭК
УХГЭС | 16 | Ограждающая дамба входа в транспортный туннель | Ц101495 |  |  | 1975 |  | 42,2 | 18 | глубина 10 м | 103 |  |  |  |  | II | Красноярский край, п. Снежногорск | в экспл. | В собственности | фундамент-скальное основание,тело дамбы-из монолитногобетона | НТЭК
УО | УО
УО | I | Производственные здания
УО | 1 | Здание управления ПО "Норильскэнерго" | 800403 |  |  | 1989 |  | 49.6 | 25.8 | 12.7 | 1696.8 | 18385 | 2354,2 | 4 | да | I | Россия, Красноярский край, г.Норильск, ул. Ветеранов, д.19 | да | Собственность | Каркасное - сборные ж/б колонны, ригели, стеновые панели, перекрытия и кровельное покрытие ж/б. Фундамент - ж/б сваи. Кровля -плоская рулонная | АО "НТЭК"
УО | 2 | ул. Талнахская, д. 12 строение 1 | 1525 |  |  | 1983 |  | 84.5 | 36.85 | 8-13,70 | 3879.6 | 32536 | 5587,10 | АБК- 3+1 чердачное; производствення часть- 1, в осях (А-Ж/14-19) -2 | да | I | Россия, Красноярский край, г.Норильск, ул. Талнахская, д. 12 строение 1 | да | аренда | АБК: Каркасное - сборные ж/б колонны, ригели, стены(перегородки )кирпичная кладка, перекрытия и кровельное покрытие ж/б. Фундамент - ж/б сваи. Кровля -скатная металлическая. Производственное здание: Каркасное - сборные ж/б колонны, балки, стеновые панели, перекрытия и кровельное покрытие ж/б. Фундамент - ж/б сваи. Кровля -скатная рулонная | КОС, МУП МО г.Норильск
УО | 3 | ул. Талнахская, д. 12, строение 2 | 1523 |  |  | 31778 |  | 28.71 | 11.74 | 15.2 | 523.9 | 7564 | 1453,90 | 5 |  | I | Россия, Красноярский край, г.Норильск, ул. Талнахская, д. 12 строение 2 | да | аренда | Каркасное - сборные ж/б колонны, ригели, стены(перегородки )кирпичная кладка, перекрытия и кровельное покрытие ж/б. Фундамент - ж/б сваи. Кровля -скатная металлическая, плоская рулонная (отдение участки) | КОС, МУП МО г.Норильск
УО | 4 | Башня трансформаторная | 91 |  |  | 1983 |  | 17.15 | 16,08 | 8.95 |  | 2183.2 | 275.772 | 2 | да | I | Россия, Красноярский край, г.Норильск, ул. Кирова 27а | да | Собственность | Несущие кирпичные стены. Кровля мягкая рулонная. Фундамент железобетонный ленточный. Перекрытия железобетонные. Пристройка гараж с несущими кирпичными стенами, кровля металлическая (профлист). | АО "НТЭК"
УО | 5 | ЗДАНИЕ КОНТОРЫ В РАЙОНЕ "КРУГЛОЕ ОЗЕРО" | 800401 |  |  | 1988 |  | 25.4 | 19.4 | 3.16 | 507.3 | 3159 | 856,1 | 1 | да | I | Россия, Красноярский край, г.Норильск, ул. Энергетическая 42 | да | Собственность | Каркасное - сборные ж/б колонны, ригели, стеновые панели, перекрытия и кровельное покрытие. Кровля -скатная металлическая. Фундамент - ж/б сваи. | АО "НТЭК"
УО | 6 | Здание склада № 2 УРЗиС | 800404 |  |  | 1992 |  | 42.73 | 7.88 | 2,94 - 4,98 | 332.9 | 1072 | 262.1 | 1 | нет | I | Россия, Красноярский край, г.Норильск, ул. Энергетическая 42 | да | Собственность | Бескаркасное. Несущие наружные стены кирпичные, покрытие - ж/б. Кровля -скатная металлическая. Фундамент - ж/б плита. | АО "НТЭК"
УО | 7 | Здание склада № 3 УРЗиС ( новая столярная мастерская) | 800405 |  |  | 1992 |  | 18.44 | 12.48 | 3.3 | 262.1 | 759 | 230.13 | 2 | да | I | Россия, Красноярский край, г.Норильск, ул. Энергетическая 42 | да | Собственность | Металлический несущий каркас, обшитый с 2-х сторон профлистом с утеплителем из минплиты. Кровля -скатная металлическая. Фундамент - м/к каркас и ж/б плита. | АО "НТЭК"
УО | 8 | Здание склада № 4 УРЗиС | 800406 |  |  | 1952 |  | 21.27 | 11.13 | 6.5 | 252 | 1171 | 236.7 | 1 | да | I | Россия, Красноярский край, г.Норильск, ул. Энергетическая 42 | да | Собственность | Металлический несущий каркас, обшитый профлистом. Кровля -скатная металлическая Фундамент - м/к каркас и ж/б плита. | АО "НТЭК"
УО | 9 | Проезд Молодежный д. 3 | 63 |  |  | 1971 |  | 30.96 | 19.05 | 8.2 | 745.2 | 4853 | 1164.6 | 3 | да | I | Россия, Красноярский край, г.Норильск, проезд Молодежный д. 3 | нет | Собственность | Каркасное - сборные ж/б колонны, ригели, стены(перегородки )кирпичная кладка. Фундамент- ж\б свайный. Стены - кирпичные. Перекрытия- сборные плиты. Крыша рулонная. | АО "НТЭК"
УО | 10 | Здание турбазы "Спортивная" | 906067 |  | 4: 1982; Высота,м 8: 5.5; Площадь застройки 9: 405; Полезная площадь, м2 (сумма площадей помещений) 11: 1980; Наличие подвалов 15: Россия, Красноярский край, г.Норильск, Вальковское шоссе,74.; Наличие подвалов 16: да; Наличие подвалов 17: Собственность; Наличие подвалов 18: Бескаркасное. Несущие наружные стены, чердачное перекрытие и междуэтажные перекрытия - деревянные. Кровля -скатная металлическая. Фундамент - деревянные городковые опоры.; Наличие подвалов 19: АО "НТЭК"
УО | 11 | Домик № 1 | 915000 |  | 4: 1982; Длина,м 6: 7.05; Ширина,м 7: 5.94; Высота,м 8: 3; Кол-во этажей 12: 1; Наличие подвалов 15: Россия, Красноярский край, г.Норильск, Вальковское шоссе,74.; Наличие подвалов 16: да; Наличие подвалов 17: Собственность; Наличие подвалов 18: Бескаркасное. Несущие наружные стены, чердачное перекрытие и междуэтажные перекрытия - деревянные. Кровля -скатная металлическая. Фундамент - деревянные городковые опоры.; Наличие подвалов 19: АО "НТЭК"
УО | 12 | Домик № 2 | 915001 |  | 4: 1982; Длина,м 6: 2.1; Ширина,м 7: 2.2; Высота,м 8: 12; Кол-во этажей 12: 2; Наличие подвалов 15: Россия, Красноярский край, г.Норильск, Вальковское шоссе,74.; Наличие подвалов 16: да; Наличие подвалов 17: Собственность; Наличие подвалов 18: Каркас -металлические контейнеры, утеплитель -минераловатные плиты. Кровля -скатная металлическая.Фундамент-каркас из металлоконструкций.; Наличие подвалов 19: АО "НТЭК"
УО | 13 | Домик № 3 | 915007 |  | 4: 1982; Длина,м 6: 5.5; Ширина,м 7: 6.65; Строительный объем (м3) 10: 201.1; Кол-во этажей 12: 2; Наличие подвалов 15: Россия, Красноярский край, г.Норильск, Вальковское шоссе,74.; Наличие подвалов 16: да; Наличие подвалов 17: Собственность; Наличие подвалов 18: Бескаркасное. Несущие наружные стены, чердачное перекрытие и междуэтажные перекрытия - деревянные. Кровля -скатная металлическая. Фундамент - деревянные городковые опоры.; Наличие подвалов 19: АО "НТЭК"
УО | 14 | Домик № 4 | 915004 |  | 4: 1982; Длина,м 6: 7.48; Ширина,м 7: 3.86; Строительный объем (м3) 10: 75.08; Кол-во этажей 12: 2; Наличие подвалов 15: Россия, Красноярский край, г.Норильск, Вальковское шоссе,74.; Наличие подвалов 16: да; Наличие подвалов 17: Собственность; Наличие подвалов 18: Бескаркасное. Несущие наружные стены, чердачное перекрытие и междуэтажные перекрытия - деревянные. Кровля -скатная металлическая. Фундамент - деревянные городковые опоры.; Наличие подвалов 19: АО "НТЭК"
УО | 15 | Домик № 5 | 915009 |  |  | 1982 |  | 15.2 | 15.8 | 2,6-2,8 |  | 1879.5 |  | 2 |  |  | Россия, Красноярский край, г.Норильск, Вальковское шоссе,74. | да | Собственность | Бескаркасное. Несущие наружные стены, чердачное перекрытие и междуэтажные перекрытия - деревянные. Кровля -скатная металлическая. Фундамент - деревянные городковые опоры. | АО "НТЭК"
УО | 16 | Домик № 6 | 915005 |  |  | 1982 |  | 8.82 | 8.56 | 2,5-2,7 |  | 392.6 |  | 2 |  |  | Россия, Красноярский край, г.Норильск, Вальковское шоссе,74. | да | Собственность | Бескаркасное. Несущие наружные стены, чердачное перекрытие и междуэтажные перекрытия - деревянные. Кровля -скатная металлическая. Фундамент - деревянные городковые опоры. | АО "НТЭК"
УО | 17 | Домик № 7 | 915006 |  | 4: 1982; Длина,м 6: 3.7; Ширина,м 7: 12; Строительный объем (м3) 10: 97.68; Кол-во этажей 12: 1; Наличие подвалов 15: Россия, Красноярский край, г.Норильск, Вальковское шоссе,74.; Наличие подвалов 16: да; Наличие подвалов 17: Собственность; Наличие подвалов 18: Каркас -металлические контейнеры, утеплитель -минераловатные плиты. Кровля -скатная металлическая.Фундамент-деревянные городковые опоры.; Наличие подвалов 19: АО "НТЭК"
УО | 18 | Домик № 10 | 915008 |  |  | 1982 |  | 23 | 13.3 | 2,54-3 |  | 1694.69 |  | 2 |  |  | Россия, Красноярский край, г.Норильск, Вальковское шоссе,74. | да | Собственность | Бескаркасное. Несущие наружные стены, чердачное перекрытие и междуэтажные перекрытия - деревянные. Кровля -скатная металлическая. Фундамент - деревянные городковые опоры. | АО "НТЭК"
УО | 19 | НАСТИЛ НА ПОНТОНАХ | 915010 |  | 4: 1982; Длина,м 6: 10; Ширина,м 7: 20; Полезная площадь, м2 (сумма площадей помещений) 11: 60; Наличие подвалов 15: Россия, Красноярский край, г.Норильск, Вальковское шоссе,74.; Наличие подвалов 16: да; Наличие подвалов 17: Собственность; Наличие подвалов 18: М/к трубы обсадные,настил деревянный; Наличие подвалов 19: АО "НТЭК"
УО | 20 | ВЫЕЗДНЫЕ ВОРОТА И ОГРАЖДЕНИЯ | 915011 |  | 4: 1982; Наличие подвалов 15: Россия, Красноярский край, г.Норильск, Вальковское шоссе,74.; Наличие подвалов 16: да; Наличие подвалов 17: Собственность; Наличие подвалов 18: Ж/б фундамент,ограждение -секции из мконструкций; Наличие подвалов 19: АО "НТЭК"
УО | 21 | ПЕРЕДВИЖНОЙ ДОМ №11 ТУРБАЗА "СПОРТИВНАЯ" | 98420102996 |  | 4: 2014; Строительный объем (м3) 10: 1504; Кол-во этажей 12: 3; Наличие подвалов 15: Россия, Красноярский край, г.Норильск, Вальковское шоссе,74.; Наличие подвалов 16: да; Наличие подвалов 17: Собственность; Наличие подвалов 18: Каркасное /металлоконструкции.Фундамент-каркас из металлоконструкций.Стены-деревянные,утеплитель минплита, обшивка - доской, речной "блок-хаус". Перекрытия - деревянные с утеплением из минплиты. Кровля - металлическая ( профлист), скатная по деревяным стропилам; Наличие подвалов 19: АО "НТЭК"
УО | 22 | ул. Талнахская, д. 20, пом. ххххх |  |  | Наличие подвалов 15: Россия, Красноярский край, г.Норильск, ул. Талнахская, д. 20; Наличие подвалов 16: да; Наличие подвалов 17: аренда; Наличие подвалов 18: Каркасное - сборные ж/б колонны, ригели, стеновые панели, перекрытия и кровельное покрытие ж/б. Фундамент - ж/б сваи. Кровля -плоская рулонная
УВВС | УВВС
УВВС | I | Производственные здания
УВВС | 1 | ЗДАНИЕ РП П/СТ 801 Р-Н "МАЯК" | 1278 |  |  | 1963 | нет | 25.45 | 12.11 | 7.5 | 308.2 | 2311.5 | 234.05 | 2 | 1 | I | р-н р-ка Маяк | да | в собственности | Фундамент - ж/б столбы, стены, перегородки - кирпичные, междуэтажное и надпольное перекрытия - ж/б плиты, кровля - рулонная, мягкая | АО "НТЭК" | 0
УВВС | 1.1 | подполье РП П/СТ 801 Р-Н "МАЯК" |  |  | Длина,м 6: 25.45; Ширина,м 7: 12.11; Высота,м 8: 2; Площадь застройки 9: 308.1995; Строительный объем (м3) 10: 616.4; Полезная площадь, м2 (сумма площадей помещений) 11: 147.9; Наличие подвалов 16: да; Наличие подвалов 19: АО "НТЭК"; Наличие подвалов 20: 0
УВВС | 1.2 | Инженерные сооружения ОРУ-110кВ РП П/СТ 801 |  |  |  | 1963 | нет | 10 | 23 | порталы -10м | 230 | объем фундаментов - 24.0 | - | - | - | I | р-н р-ка Маяк | да | в собственности | Открытое распределительное устройство 110кв для электроснабженя потребителей. Ж/Б сваи под комутационное оборудование, Ж/Б сваи под порталы - 24,0м3, деревянные порталы - высотой 10м. | АО "НТЭК" | 0
УВВС | 2 | ЗДАНИЕ ГПП-35 | 310021 |  |  | 1982 | нет | 30,63 24,51 | 9,76 4,18 | 5.15 | 298,95 102,45 | 2067 | 342.6 | 1 |  | I | р-к "Таймырский" | да | в собственности | Фундамент - ж/б сваи, стены, перегородки - кирпичные, кровля - рулонная, мягкая | АО "НТЭК" | 177797.91
УВВС | 2.1 | Инженерные сооружения ОРУ-110кВ ГПП-35 |  |  |  | 1982 | нет | 40 | 50 | порталы -11-12м | 2000 | объем фундаментов - 70,28 | - | - | - | II | р-к "Таймырский" | да | в собственности | Открытое распределительное устройство 110кв для электроснабженя потребителей. Ж/Б сваи под комутационное оборудование, Ж/Б сваи под порталы, ж/б фундаменты под трансформаторы, - 70,28м3, пути перекатки, металлические порталы - высотой 11-12м. | АО "НТЭК" | 0
УВВС | 3 | ЗДАНИЕ ГПП-16 С ЗРУ | 310024 |  |  | 1983 | нет | 36.76 | 9.76 | 5,15 | 358.7776 | 1848 | 279.8 | 1 |  | I | Северный ВС р."Комсомольский" | да | в собственности | Фундамент - ж/б сваи, стены, перегородки - кирпичные, кровля - рулонная, мягкая | АО "НТЭК" | 431775.15
УВВС | 3.1 | Инженерные сооружения ОРУ-110кВ ГПП-16 |  |  |  | 1983 | нет | 45 | 50 | порталы -11-12м | 2250 | объем фундаментов - 70,28 | - | - | - | I | Северный ВС р."Комсомольский" | да | в собственности | Открытое распределительное устройство 110кв для электроснабженя потребителей. Ж/Б сваи под комутационное оборудование, Ж/Б сваи под порталы, ж/б фундаменты под трансформаторы, - 70,28м3, пути перекатки, металлические порталы - высотой 11-12м. | АО "НТЭК" | 0
УВВС | 4 | ЗДАНИЕ ГПП-48 | 310043 |  |  | 1986 | нет | 37 | 10 | 5.1 | 370 | 1887 | 319.4 | 1 |  | I | р-н р-ка Маяк, ул. Рудная, 50 | да | в собственности | Фундамент - ж/б столбы, стены, перегородки - кирпичные, чердачное перекрытие - ж/б плиты, кровля - рулонная, мягкая | АО "НТЭК" | 2449906.5
УВВС | 4.1 | Инженерные сооружения ОРУ-110кВ ГПП-48 |  |  |  | 1986 | нет | 40 | 50 | порталы -11-12м | 2000 | объем фундаментов - 70,28 | - | - | - | I | р-н р-ка Маяк, ул. Рудная, 50 | да | в собственности | Открытое распределительное устройство 110кв для электроснабженя потребителей. Ж/Б сваи под комутационное оборудование, Ж/Б сваи под порталы, ж/б фундаменты под трансформаторы, - 70,28м3, пути перекатки, металлические порталы - высотой 11-12м. | АО "НТЭК" | 0
УВВС | 5 | Здание ГПП-56 комплекса ВС-8 рудника "Маяк" | 310047 |  |  | 1987 | нет | 30 | 12 | 5.8 | 360 | 2088 | 290.43 | 1 |  | I | р-н р-ка Маяк | да | в собственности | Фундамент - ж/б столбы, стены, перегородки - кирпичные, чердачное перекрытие - ж/б плиты, кровля - рулонная, мягкая | АО "НТЭК" | 525214.32
УВВС | 5.1 | Инженерные сооружения ОРУ-110кВ |  |  |  | 1986 | нет | 40 | 30 | порталы -11-12м | 1200 | объем фундаментов - 45,0 | - | - | - | I | р-н р-ка Маяк | да | в собственности | Открытое распределительное устройство 110кв для электроснабженя потребителей. Ж/Б сваи под комутационное оборудование, Ж/Б сваи под порталы, ж/б фундаменты под трансформаторы - 45,0м3, пути перекатки, металлические порталы - высотой 11-12м. | АО "НТЭК" | 0
УВВС | 6 | Здание ГПП-67 | 310051 |  |  | 1988 | нет | 43.02 | 19.02 | 6.1 | 818.2404 | 4991.6 | 710 | 1 |  | II | р-к" Скалистый" | да | в собственности | Фундамент - ж/б сваи, стены, перегородки - кирпичные, чердачное перекрытие - ж/б плиты, кровля - рулонная, мягкая | АО "НТЭК" | 1261640.64
УВВС | 6.1 | Инженерные сооружения ОРУ-110кВ |  |  |  | 2004 | нет | 40 | 50 | порталы -11-12м | 2000 | объем фундаментов - 70,28 | - | - | - | I | р-к "Комсомольский (Скалистая) | да | в собственности | Открытое распределительное устройство 110кв для электроснабженя потребителей. Ж/Б сваи под комутационное оборудование, Ж/Б сваи под порталы, ж/б фундаменты под трансформаторы, - 70,28м3, пути перекатки, металлические порталы - высотой 11-12м. | АО "НТЭК" | 0
УВВС | 7 | Здание ТП-522 | 310055 |  |  | 1989 | нет | 12.84 | 6.9 | 6.21 | 88.596 | 550.2 | 71.02 | 1 |  | II | Енисейская, 3 | да | в собственности | Фундамент - ж/б сваи, стены, перегородки - кирпичные, чердачное перекрытие - ж/б сборные плиты, кровля - рулонная, мягкая | АО "НТЭК" | 153667.38
УВВС | 8 | ЗДАНИЕ ГПП-31 БИС | 310067 |  |  | 1994 | нет | 42 | 12 | 8 | 504 | 4032 | 504.5 | 1 |  | I | р-к "Октябрьский" | да | в собственности | Конструктивная схема здания-бескаркасное, с несущими стенами. Фун-ты - ж/б сваи НСФ-40. Ростверк-монолитный ж/б. Цокольное перекрытие - сборные ж/б плиты. Наружные и внутренние стены-кирпич. Главный балки в/о Б-В /1-8 пролетом 7,5 мтров - ж/б. Покрытие кровли из ребристых сборных ж/б плит ПТК 59-16% в осях А0Б/1-8, А-В/4 плиты покрытия гладкие, пролетом 4,5 метра - уложены по несущим стенам.Кровля-односкатная, мягкая,рулонная. Водосток-наружный, в сторону ряда В | АО "НТЭК" | 852546.36
УВВС | 8.1 | Инженерные сооружения ОРУ-110кВ |  |  |  | 1986 | нет | 40 | 50 | порталы -11-12м | 2000 | объем фундаментов - 70,28 | - | - | - | I | р-к "Октябрьский" | да | в собственности | Открытое распределительное устройство 110кв для электроснабженя потребителей. Ж/Б сваи под комутационное оборудование, Ж/Б сваи под порталы, ж/б фундаменты под трансформаторы, - 70,28м3, пути перекатки, металлические порталы - высотой 11-12м. | АО "НТЭК" | 0
УВВС | 9 | ЗДАНИЕ РПБ УЧАСТКА РУДНЫЙ | 310070 |  | 4: 1987; 5: нет; Наличие подвалов 14: I; Наличие подвалов 15: р-н ш. Маяк; Наличие подвалов 16: да; Наличие подвалов 17: в собственности; Наличие подвалов 18: Наружные стены и перегородки - кирпичные, перекрытие- железобетонные плиты, двери- деревянные, кровля - мягкая, рулонная; Наличие подвалов 19: АО "НТЭК"; Наличие подвалов 20: 33288.99
УВВС | 9.1 | бытовые помещения |  |  | 4: 1987; 5: нет; Длина,м 6: 12.29; Ширина,м 7: 4.45; Высота,м 8: 3.9; Площадь застройки 9: 54.6905; Строительный объем (м3) 10: 213.3; Полезная площадь, м2 (сумма площадей помещений) 11: 40.2; Кол-во этажей 12: 1
УВВС | 9.2 | гараж |  |  | 4: 1987; 5: нет; Длина,м 6: 15.56; Ширина,м 7: 14.56; Высота,м 8: 8; Площадь застройки 9: 226.5536; Строительный объем (м3) 10: 1812.4; Полезная площадь, м2 (сумма площадей помещений) 11: 149.52; Кол-во этажей 12: 2
УВВС | 9.3 | склад, мастерские, кабинеты, технические помещения, кладовая, подсобное помещение |  |  | 4: 1987; 5: нет; Длина,м 6: 42.27; Ширина,м 7: 13; Высота,м 8: 3.95; Площадь застройки 9: 549.51; Строительный объем (м3) 10: 2170.6; Полезная площадь, м2 (сумма площадей помещений) 11: 618.9; Кол-во этажей 12: 2
УВВС | 10 | ЗДАНИЕ РП-413Т | 310071 |  |  | 1996 | нет | 19.12 | 7.12 | 8.56 | 136.1344 | 1165.4 | 214.3 | 2 |  | I | 4-й микрорайон Талнах | да | в собственности | Фундамент - ж/б сваи, стены, перегородки -кирпич, перекрытия - ж/б плиты, кровля - рулонная | АО "НТЭК" | 335374.92
УВВС | 11 | ЗДАНИЕ ГПП-28 И ОРУ 110КВ РУДНИК "ОКТЯБРЬСКИЙ" | 491986 |  | 4: 1972; 5: нет
УВВС | 11.1 | ЗДАНИЕ ГПП-28 |  |  |  | 1972 | нет | 36 | 9 | 11 | 324 | 3564 | 759 | 3 | 1 | I | вспомогательная площадка р-ка "Октябрьский" | да | в собственности | Фундамент - ж/б столбы, стены, перегородки - кирпичные, чердачное и междуэтажное перекрытия - ж/б плиты, кровля - рулонная, мягкая | АО "НТЭК" | 0
УВВС | 11.2 | Инженерные сооружения ОРУ-110кВ |  |  |  | 1972 | нет | 40 | 50 | порталы -11-12м | 2000 | объем фундаментов - 70,28 | - | - | - | I | вспомогательная площадка р-ка "Октябрьский" | да | в собственности | Открытое распределительное устройство 110кв для электроснабженя потребителей. Ж/Б сваи под комутационное оборудование, Ж/Б сваи под порталы, ж/б фундаменты под трансформаторы, - 70,28м3, пути перекатки, металлические порталы - высотой 11-12м. | АО "НТЭК" | 0
УВВС | 12 | ЗДАНИЕ ГПП-13 И ОРУ Р-НА КОМСОМОЛЬСКИЙ РК-34 | 5597 |  | 4: 1971; 5: нет
УВВС | 12.1 | ЗДАНИЕ ГПП-13 |  |  |  | 1971 | нет | 43 | 19 | 12 | 817 | 9804 | 1057.2 | 2 |  | I | р.Комсомольский Р-К-34 | да | в аренде | Фундамент - ж/б столбы, стены, перегородки - кирпичные, чердачное и междуэтажное перекрытия - ж/б плиты, кровля - рулонная, мягкая | р-к "Комсомольский" | 0
УВВС | 12.2 | Инженерные сооружения ОРУ-110кВ |  |  |  | 1971 | нет | 40 | 50 | порталы -11-12м | 2000 | объем фундаментов - 70,28 | - | - | - | I | р.Комсомольский Р-К-34 | да | в собственности | Открытое распределительное устройство 110кв для электроснабженя потребителей. Ж/Б сваи под комутационное оборудование, Ж/Б сваи под порталы, ж/б фундаменты под трансформаторы, - 70,28м3, пути перекатки, металлические порталы - высотой 11-12м. | АО "НТЭК" | 0
УВВС | 13 | ПОМЕЩЕНИЕ РЕАКТОРОВ ЦРП-851 И ГПП-13 | 40106 |  |  | 1970 | нет | 43 | 19 | 12 | 817 | 9804 | 637.3 | 2 |  | I | под ГПП-13 | да | в аренде | Фундамент - ж/б сваи, стены, перегородки - кирпичные, чердачное и междуэтажное перекрытия - ж/б сборные плиты, кровля - рулонная, мягкая | АО "НТЭК" | 0
УВВС | 14 | ЗДАНИЕ ТРАНСФОРМАТОРНОЙ П/СТ 871 В ЖИЛОМ ДОМЕ | 5598 |  |  | 1971 | нет | 6 | 3 | 5,3 | 18 | 95 | 11.6 | 1 |  | I | р-н р-ка "Комсомольский" | да | в собственности | Фундамент - ж/б сваи, стены, перегородки - кирпичные, чердачное и междуэтажное перекрытия - ж/б плиты, кровля - рулонная, совмещенная с перекрытием | АО "НТЭК" | 0
УВВС | 15 | ЗРУ-6 КВ и ОРУ ГПП-14 р-к "Комсомольский" ГПП-14 | 5610 |  | 4: 1972; 5: нет
УВВС | 15.1 | ЗРУ-6 КВ ГПП-14 |  |  |  | 1972 | нет | 31 | 10 | 5.3 | 310 | 1643 | 148.8 | 1 | 1 | I | р.Комсомольский Р-К-34 | да | в собственности | Фундамент - ж/б сваи, стены, перегородки - кирпичные, чердачное перекрытие - ж/б сборные плиты, кровля - рулонная | АО "НТЭК" | 146832.7
УВВС | 15.2 | Инженерные сооружения ОРУ-110кВ |  |  |  | 1965 | нет | 40 | 50 | порталы -11-12м | 2000 | объем фундаментов - 70,28 | - | - | - | I | р.Комсомольский Р-К-34 | да | в собственности | Открытое распределительное устройство 110кв для электроснабженя потребителей. Ж/Б сваи под комутационное оборудование, Ж/Б сваи под порталы, ж/б фундаменты под трансформаторы, - 70,28м3, пути перекатки, металлические порталы - высотой 11-12м. | АО "НТЭК" | 0
УВВС | 16 | ЗДАНИЕ ГЛАВНОЙ ПОНИЗИТЕЛЬНОЙ П/СТ N31 Р-К "Октябрьский" | 5611 |  |  | 1973 | нет | 31 | 10 | 5,3 | 310 | 1643 | 257.1 | 1 | 1 | I | р-к "Октябрьский" | да | в собственности | Фундамент - ж/б сваи, стены, перегородки - кирпичные, чердачное перекрытие - ж/б сборные плиты, кровля - рулонная, мягкая | АО "НТЭК" | 0
УВВС | 16.1 | Инженерные сооружения ОРУ-110кВ |  |  |  | 1973 | нет | 40 | 50 | порталы -11-12м | 2000 | объем фундаментов - 70,28 | - | - | - | I | р-к "Октябрьский" | да | в собственности | Открытое распределительное устройство 110кв для электроснабженя потребителей. Ж/Б сваи под комутационное оборудование, Ж/Б сваи под порталы, ж/б фундаменты под трансформаторы, - 70,28м3, пути перекатки, металлические порталы - высотой 11-12м. | АО "НТЭК" | 0
УВВС | 17 | Здание ГПП-30 (ОРУ и ЗРУ) | 5612 |  | 4: 1973; 5: нет; Наличие подвалов 14: I; Наличие подвалов 15: р-к "Октябрьский"; Наличие подвалов 16: да; Наличие подвалов 17: в аренде; Наличие подвалов 18: Фундамент - ж/б столбы, стены, перегородки - кирпичные, чердачное перекрытие - ж/б сборные плиты, кровля - рулонная, мягкая; Наличие подвалов 19: АО "НТЭК"; Наличие подвалов 20: 0
УВВС | 17.1 | Щит управления, ЗРУ-6 кВ |  |  | 4: 1973; 5: нет; Длина,м 6: 39.53; Ширина,м 7: 10.53; Высота,м 8: 6.51; Площадь застройки 9: 416.2509; Строительный объем (м3) 10: 2710.1; Полезная площадь, м2 (сумма площадей помещений) 11: 346.8; Кол-во этажей 12: 1; Наличие подвалов 14: I
УВВС | 17.2 | Реакторное отд, пеногенераторная |  |  | 4: 1973; 5: нет; Длина,м 6: 9.32; Ширина,м 7: 10.53; Высота,м 8: 10.11; Площадь застройки 9: 98.1396; Строительный объем (м3) 10: 992.2; Полезная площадь, м2 (сумма площадей помещений) 11: 52.2; Кол-во этажей 12: 1; Наличие подвалов 14: I
УВВС | 17.3 | Инженерные сооружения ОРУ-110кВ |  |  |  | 1965 | нет | 50 | 70 | порталы -11-12м | 3500 | объем фундаментов - 70,28 | - | - | - | I | р-к "Октябрьский" | да | в собственности | Открытое распределительное устройство 110кв для электроснабженя потребителей. Ж/Б сваи под комутационное оборудование, Ж/Б сваи под порталы, ж/б фундаменты под трансформаторы, - 70,28м3, пути перекатки, металлические порталы - высотой 11-12м. | АО "НТЭК" | 0
УВВС | 18 | ЗДАНИЕ ГПП-29 С ОРУ И ЗРУ(ВХОДЯЩИЕ В СОСТАВ Р-КА "Октябрьский" | 5630 |  | 4: 1976; 5: нет
УВВС | 18.1 | ЗДАНИЕ ГПП-29 |  |  |  | 1976 | нет | 55.32 | 12.03 | 10.7 | 665.4996 | 7121 | 666.8 | 1 | 1 | I | р-к "Октябрьский" | да | в собственности | Фундамент - ж/б столбы, стены, перегородки - кирпичные, чердачное и междуэтажное перекрытия - ж/б сборные плиты, кровля - рулонная, мягкая | АО "НТЭК" | 978482.28
УВВС | 18.2 | подполье ГПП-29 С ОРУ И ЗРУ(ВХОДЯЩИЕ В СОСТАВ Р-КА "Октябрьский" |  |  | 4: 1977; 5: нет; Длина,м 6: 55.32; Ширина,м 7: 12.03; Высота,м 8: 2; Площадь застройки 9: 665.4996; Строительный объем (м3) 10: 1331; Полезная площадь, м2 (сумма площадей помещений) 11: 319.4; Наличие подвалов 16: да
УВВС | 18.3 | Инженерные сооружения ОРУ-110кВ |  |  |  | 1977 | нет | 50 | 70 | порталы -11-12м | 3500 | объем фундаментов - 70,28 | - | - | - | I | р-н рудника "Октябрьский" | да | в собственности | Открытое распределительное устройство 110кв для электроснабженя потребителей. Ж/Б сваи под комутационное оборудование, Ж/Б сваи под порталы, ж/б фундаменты под трансформаторы, - 70,28м3, пути перекатки, металлические порталы - высотой 11-12м. | АО "НТЭК" | 0
УВВС | 19 | ЗДАНИЕ ГПП-68 ВС-9 Ш."СКАЛИСТАЯ" | 904276 |  |  | 2004 | нет | 24.66 | 22.43 | 15.75 | 553.1238 | 8711 | 824.6 | 2 | 1 | II | р-к "Комсомольский (Скалистая) | да | в собственности | Фундамент - ж/б сваи, стены-ж/б плиты, кирпич, перегородки-кирпич, перекрытия - ж/б плиты, кровля - рулонная, совмещенная с перекрытием | АО "НТЭК" | 856164.67
УВВС | 20 | Здание ГПП-75 | 920439 |  |  | 2012 | нет | 25.42 | 25.45 | 15.45 | 720 | 9995 | 939.8 | 2 | 1 | I | вспомогательная площадка р-ка "Таймырский", 1, стр. 27 | да | в собственности | Фундамент - ж/б сваи, стены, перегородки - кирпичные, чердачное и междуэтажное перекрытия - ж/б сборные плиты, кровля - рулонная, мягкая | АО "НТЭК" | 26366055.15
УВВС | 21 | Инженерные сооружения ОРУ-110 кВ ГПП-32 | 341290 |  |  | - | нет | 50 | 70 | порталы -11-12м | 3500 | объем фундаментов - 70,28 | - | - | - | I | вспомогательная площадка р-ка "Таймырский" | да | в собственности | Открытое распределительное устройство 110кв для электроснабженя потребителей. Ж/Б сваи под комутационное оборудование, Ж/Б сваи под порталы, ж/б фундаменты под трансформаторы, - 70,28м3, пути перекатки, металлические порталы - высотой 11-12м. | АО "НТЭК" | 0
УВВС | 22 | Инженерные сооружения ОРУ-110 кВ ГПП-33 | 341401 |  |  | 1972 | нет | 50 | 70 | порталы -11-12м | 3500 | объем фундаментов - 70,28 | - | - | - | I | вспомогательная площадка р-ка "Октябрьский" | да | в собственности | Открытое распределительное устройство 110кв для электроснабженя потребителей. Ж/Б сваи под комутационное оборудование, Ж/Б сваи под порталы, ж/б фундаменты под трансформаторы, - 70,28м3, пути перекатки, металлические порталы - высотой 11-12м. | АО "НТЭК" | 0
УВВС | 23 | ОРУ-110кВ ГПП-40 бис | 923044 |  |  | 2016 | нет | 72 | 28 | порталы -11-12м | 2016 | объем фундаментов - 70,28 | - | - | - | I | Территория ТОФ | да | в собственности | Открытое распределительное устройство 110кв для электроснабженя потребителей. Ж/Б сваи под комутационное оборудование, Ж/Б сваи под порталы, ж/б фундаменты под трансформаторы, - 70,28м3, пути перекатки, металлические порталы - высотой 11-12м. | АО "НТЭК" | 0
УВВС | 30 | ГПП-12 ЗРУ-6кВ и инженерные сооружения ОРУ-110кВ | 11238 |  | 4: 1965; 5: нет
УВВС | 30.1 | ЗРУ-6кВ |  |  |  | 1965 | нет | 18 | 24 | 3.5 | 406.5 | 1422.75 | 1397.25 | 1 | - | I | р-н рудника "Маяк" | да | в аренде | ЛКП стен, двери - металлические, полы - бетонные | рудник "Маяк" | 0
УВВС | 30.2 | Инженерные сооружения ОРУ-110кВ ГПП-12 |  |  |  | 1965 | нет | 60 | 60 | порталы -11-12м | 3600 | объем фундаментов - 70,28 | - | - | - | I | р-н рудника "Маяк" | да | в собственности | Открытое распределительное устройство 110кв для электроснабженя потребителей. Ж/Б сваи под комутационное оборудование, Ж/Б сваи под порталы, ж/б фундаменты под трансформаторы, - 70,28м3, пути перекатки, металлические порталы - высотой 11-12м. | АО "НТЭК" | 0
УВВС | 31 | ЗДАНИЕ СКЛАД ЛАБОРАТОРИИ В/В | 920327 |  |  | 2012 | нет | 12.65 | 6.75 | 4,1 | 85.3875 | 350.0888 | 60.4 | 1 | - | I | ул. Энергетическая, 17, строение 19 | да | в собственности | Здание склада лаборатории конструктивно построено на ж/ б сваях, стены и перегородки кирпичные, крыша- ж/бетонные плиты, окна деревянные. | АО "НТЭК" | 0
УВВС | 32 | Здание трансформаторной п/ст-485 | 1189 |  |  | 1966 | нет | 5 | 3.65 | 5 | 18.25 | 91.25 | 10.3 | 1 | 1 | I | ст. Алыкель | да | в собственности | Фундамент - ленточный, стены, перегородки -кирпичные, перекрытия - ж/б плиты, кровля - рулонная | АО "НТЭК" | 0
УВВС | 33 | Инженерные сооружения ОРУ-110 кВ ГПП-49 | 310023 |  |  | 1983 | нет | 50 | 34 | порталы -11-12м | 1700 | объем фундаментов - 70,28 | - | - | - | I | р. Известняков, УиНГП | да | в собственности | Открытое распределительное устройство 110кв для электроснабженя потре бителей. Ж/Б сваи под комутационное оборудование, Ж/Б сваи под порталы, ж/б фундаменты под трансформаторы, пути перекатки - 70,28м3, металлические порталы - высотой 11-12м. | АО "НТЭК" | 0
УВВС | 34 | Здания-ГПП-20 | 310011 |  |  | 1968 | нет | 24.7 | 9.7 | 8.2 | 239.59 | 1964.638 | 403.8 | 2 | - | I | г. Кайеркан, камен.карьер (угольный разрез) | да | в собственности | Фундамент - ж/б сваи, стены, перегородки - кирпичные, чердачное перекрытие - ж/б сборные плиты, кровля - рулонная, мягкая | АО "НТЭК" | 164740.24
УВВС | 34.1 | Инженерные сооружения ОРУ-110кВ ГПП-20 |  |  |  | 1968 | нет | 40 | 50 | порталы -11-12м | 2000 | объем фундаментов - 70,28 | - | - | - | I | г. Кайеркан, камен.карьер (угольный разрез) | да | в собственности | Открытое распределительное устройство 110кв для электроснабженя потребителей. Ж/Б сваи под комутационное оборудование, Ж/Б сваи под порталы, ж/б фундаменты под трансформаторы, - 70,28м3, пути перекатки, металлические порталы - высотой 11-12м. | АО "НТЭК" | 0
УВВС | 35 | ЗДАНИЕ ГПП-24 | 310019 |  |  | 1982 | нет | 37.02 | 10.1 | 6.6 | 373.902 | 2467.7532 | 412.4 | 2 | 1 | I | Автодорога Норильск-Дудинка | да | в собственности | Фундамент - ж/б сваи, стены, перегородки -кирпичные, перекрытия - ж/б плиты, кровля - рулонная 3х слойная | АО "НТЭК" | 0
УВВС | 35.1 | Инженерные сооружения ОРУ-110кВ ГПП-24 |  |  |  | 1982 | нет | 40 | 50 | порталы -11-12м | 2000 | объем фундаментов - 70,28 | - | - | - | I | р-н рудника "Маяк" | да | в собственности | Открытое распределительное устройство 110кв для электроснабженя потребителей. Ж/Б сваи под комутационное оборудование, Ж/Б сваи под порталы, ж/б фундаменты под трансформаторы, - 70,28м3, пути перекатки, металлические порталы - высотой 11-12м. | АО "НТЭК" | 0
УВВС | 36 | ЗДАНИЕ ГПП-59 | 310042 |  |  | 1986 | нет | 36.76 | 10.06 | 7.7 | 369.8056 | 2847.5031 | 637.7 | 1 | 1 | I | р-он ул. Первомайской, д. 7Б | да | в собственности | Фундамент - ленточный, стены, перегородки - ж/б плиты, перекрытия - ж/б плиты, кровля - рулонная 3х слойная | АО "НТЭК" | 1312423.96
УВВС | 36.1 | Инженерные сооружения ОРУ-110кВ |  |  |  | 1982 | нет | 50 | 40 | порталы -11-12м | 2000 | объем фундаментов - 70,28 | - | - | - | I | р-он ул. Первомайской, д. 7Б | да | в собственности | Открытое распределительное устройство 110кв для электроснабженя потребителей. Ж/Б сваи под комутационное оборудование, Ж/Б сваи под порталы, ж/б фундаменты под трансформаторы, - 70,28м3, пути перекатки, металлические порталы - высотой 11-12м. | АО "НТЭК" | 0
УВВС | 37 | ЗДАНИЕ ТП-422К | 310053 |  |  | 1989 | нет | 12.59 | 7.32 | 5.35 | 92.1588 | 493.0496 | 103.3 | 1 | 1 | I | р-он ул. Строительной, д. 1В | да | в собственности | Фундамент - ленточный, стены, перегородки - ж/б плиты, перекрытия - ж/б плиты, кровля - рулонная 3х слойная | АО "НТЭК" | 213713.4
УВВС | 38 | Трансформаторная п/ст 424 | 310054 |  |  | 1989 | нет | 12.59 | 7.32 | 5.35 | 92.1588 | 493.0496 | 103.3 | 1 | 1 | I | р-он ул. Норильской | да | в собственности | Фундамент - ленточный, стены, перегородки - ж/б плиты, перекрытия - ж/б плиты, кровля - рулонная 3х слойная | АО "НТЭК" | 166300.4
УВВС | 39 | Трансформаторная п/ст 423К | 310056 |  |  | 1989 | нет | 12.54 | 7.32 | 5.35 | 91.7928 | 491.0915 | 160.2 | 1 | 1 | I | р-он ул. Норильской, д. 4 | да | в собственности | Фундамент - ленточный, стены, перегородки - ж/б плиты, перекрытия - ж/б плиты, кровля - рулонная 3х слойная | АО "НТЭК" | 165402.3
УВВС | 40 | Здание базы района п/ст с пристройкой | 310061 |  |  | 1988 | нет | 18,8 7,7 | 29 4 | 5,5; 3,6 2,75 | 576 | 1508.128 | 461.2 | 1 | - | I | р-он ул. Первомайской | да | в собственности | Фундамент - ж/б сваи, стены, перегородки - кирпичные, перекрытия - ж/б плиты, кровля - рулонная 3х слойная | АО "НТЭК" | 639310.98
УВВС | 41 | Здание-ГПП-45 пл. Надежда | 5633 |  |  | 1977 | нет | 24.96 | 9.78 | 8.61 | 244.1088 | 2101.7768 | 642.8 | 1 | 1 | I | 26км автодороги Норильск-Алыкель | да | в собственности | Фундамент - ж/б сваи, стены, перегородки - кирпичные, перекрытия - ж/б плиты, кровля - рулонная 3х слойная | АО "НТЭК" | 404062.2
УВВС | 41.1 | Инженерные сооружения ОРУ-110кВ ГПП-45 |  |  |  | 1982 | нет | 40 | 50 | порталы -11-12м | 2000 | объем фундаментов - 70,28 | - | - | - | I | 26км автодороги Норильск-Алыкель | да | в собственности | Открытое распределительное устройство 110кв для электроснабженя потребителей. Ж/Б сваи под комутационное оборудование, Ж/Б сваи под порталы, ж/б фундаменты под трансформаторы, - 70,28м3, пути перекатки, металлические порталы - высотой 11-12м. | АО "НТЭК" | 0
УВВС | 42 | Инженерные сооружения ОРУ-110 кВ ГПП-46 | 341402 |  |  | 1985 | нет | 35.3 | 48.4 | порталы -11-12м | 1708.52 | объем фундаментов - 70,28 | - | - | - | I | Хвосты НМЗ, 16км в тундру | да | в собственности | Открытое распределительное устройство 110кв для электроснабженя потре бителей. Ж/Б сваи под комутационное оборудование, Ж/Б сваи под порталы, ж/б фундаменты под трансформаторы, пути перекатки - 70,28м3, металлические порталы - высотой 11-12м. | АО "НТЭК" | 0
УВВС | 43 | ТП-776 здание ЗРУ-6 кВ | 1181 |  |  | 1966 | нет | 5 | 3.92 | 6.5 | 19.6 | 127.4 | 20.9 | 2 | - | I | 4км от г. Кайеркана | нет | - | Фундамент - ленточный, стены, перегородки - кирпичные, перекрытия - ж/б плиты, крыша - ж/б плиты пенобетон | АО "НТЭК" | 0
УВВС | 44 | РАСПРЕДЕЛИТЕЛЬНОЕ УСТРОЙСТВО 10 КВ, ГПП-483 | 98420102107 |  |  | 1986 | нет | 24 | 9 | 5.85 | 216 | 1263.6 | 210 | 1 | - | I | район подстанций г. Кайеркан | да | в собственности | Монолитный железобетонный ростверк по свайному основанию, кирпичные несущие, толщиной 510мм, перекрытия - сборные железобетонные многопустотные плоские, балки покрытия -сборные железобетонные таврового сечения, пролётом 9,0м, кровля - двухскатная, совмещённая рулонная | АО "НТЭК" | 0
УВВС | 44.1 | Инженерные сооружения ОРУ ГПП-483 |  |  |  | 1982 | нет | 30 | 40 | порталы -11-12м | 1200 | объем фундаментов - 70,28 | - | - | - | I | район подстанций г. Кайеркан | да | в собственности | Открытое распределительное устройство для электроснабжения потребителей. Ж/Б сваи под комутационное оборудование, Ж/Б сваи под порталы, ж/б фундаменты под трансформаторы, - 70,28м3, пути перекатки, металлические порталы - высотой 11-12м. | АО "НТЭК" | 0
УВВС | 45 | ЗДАНИЕ МОДУЛЬНОЕ В-444 РЭС-1 | 98420104450 |  |  | 2015 | нет | 36 | 24 | 6 | 866.9 | 5184 | 866.9 | 1 | - | I | р-н Кирпичного завода | да | в собственности | Здание модульное, предназначено для использования как мастерские РЭС-1, участка подстанций"Южный", склад крупногабаритных материалов. Фундамент - ж/б сваи, металлические фермы, перегородки - кирпичные, колонны, крыша - рулонная, наружная обшивка оцинкованным профнастилом. | АО "НТЭК" | 0
УВВС | 46 | Здание рембазы и гараж | 5622 |  |  | 1973 | нет | 70.44 | 48.97 | 7,8; 9,46 | 2667.04 | 21583 | 7229.97 | 3 | - | I | р-н Кирпичного завода | да | в собственности | Фундамент - ж/б сваи, стены - ж/б плиты, перегородки - кирпичные, перекрытия: черначное - ж/б плиты, междуэтажное - бетон; крыша - совмещенная с перекрытием. | АО "НТЭК" | 8472374.06
УВВС | 47 | ЦЕХ № 2 (ЦРОП) | 310075 |  |  | 1981 | нет | 72.43 | 22.25 | 11.02 | 1611.5675 | 17760 | 1539.5 | 1 | - | I | озеро Круглое, АБК УВВС Цех № 2 | да | в собственности | Конструктивная схема здания-каркасная. Фундаменты-ж/б сваи с монолитным ж/б ростверком. Наружное стеновое ограждение-трехслойных навесных панели и кирпичные вставки.Покрытие-стальной профлист. Кровля-мягкая, рулонная. | АО "НТЭК" | 0
УВВС | 48 | Здание участка кабельных сетей с холодным складом | 5551 |  |  | 1960 | нет | 46 | 10.9 | 4.1 | 501.4 | 2055.74 | 381.5 | 1 | - | I | р-н АТП | да | в собственности | Фундамент - ж/б сваи, стены - металлокаркас, ж/б плиты, перекрытие черначное - ж/б плиты, крыша - рулонная. | АО "НТЭК" | 171821.44
УВВС | 49 | ЗДАНИЕ ХОЛОДНЫЙ СКЛАД | 795957 |  |  | 2019 | нет | 11.67 | 9.96 | 5 | 116.2332 | 581.166 | 99.1 | 1 | - | I | р-н АТП | да | в собственности | Здание холодного склада РЭС-2 конструктивно построенно: стены металлические, перегородки деревянные, крыша металлическая, окна деревянные. | АО "НТЭК" | 0
УВВС | 85 | ЗДАНИЕ ГПП-4 (ВСТРОЕННОЕ) | 115 920759 |  |  | 1951 | нет | 28.74 | 10.11 | 9.1 | 290.5614 | 2644 | 290.6 | 2 |  | II | МПЗ Помещение ЦЭМ-1 (территория Медного завода) | да | в собственности | Фундамент - ж/б сваи, стены, перегородки - кирпичные, междуэтажные перекрытия - ж/б сборные плиты, кровля - рулонная, мягкая | АО "НТЭК" | 0
УВВС |  | кабельный полуэтаж ГПП-4 |  |  | 5: нет; Длина,м 6: 28.74; Ширина,м 7: 10.11; Высота,м 8: 2.89; Площадь застройки 9: 290.5614; Полезная площадь, м2 (сумма площадей помещений) 11: 298.4; Наличие подвалов 16: да
УВВС | 85.1 | Инженерные сооружения ОРУ ГПП-4 |  |  |  | 1951 | нет | 30 | 30 | порталы -11-12м | 900 | объем фундаментов - 45,0 | - | - | - | I | МПЗ Помещение ЦЭМ-1 (территория Медного завода) | да | в собственности | Открытое распределительное устройство для электроснабжения потребителей. Ж/Б сваи под комутационное оборудование, Ж/Б сваи под порталы, ж/б фундаменты под трансформаторы, - 45м3, пути перекатки, металлические порталы - высотой 11-12м. | АО "НТЭК" | 0
УВВС | 86 | ЛИНЕЙНЫЙ ПОРТАЛ ОРУ-110КВ ГПП-4 (НОВАЯ) ПОДХОДЫ ВЛ | 922812 | 922812 | 922812 | - | нет | 1.2 | 10 | 12 | 12 | 144 |  |  |  | I | МПЗ Помещение ЦЭМ-1 (территория Медного завода) | да | в собственности | Порталы Н-образной формы со стойками и ригелями сквозного коробчатого сечения. Крепление ригеля к стойкам шарнирное. Устойчивость конструкций обеспечивается жестким защемлением анкерными фундаментными болтами стоек порталов в обоих направлениях. В верхней части стоек порталов установлены молниеотводы трубчатого сечения. | АО "НТЭК" | 0
УВВС | 87 | ЛИНЕЙНЫЙ ПОТРАЛ ОРУ-110 кВ ГПП-4 (НОВАЯ) ПОДХОДЫ В | 920829 |  |  | - | нет | 1.2 | 10 | 12 | 12 | 144 |  |  |  | I | МПЗ Помещение ЦЭМ-1 (территория Медного завода) | да | в собственности | Порталы Н-образной формы со стойками и ригелями сквозного коробчатого сечения. Крепление ригеля к стойкам шарнирное. Устойчивость конструкций обеспечивается жестким защемлением анкерными фундаментными болтами стоек порталов в обоих направлениях. В верхней части стоек порталов установлены молниеотводы трубчатого сечения. | АО "НТЭК" | 0
УВВС | 88 | ЗДАНИЕ ГПП-8 | 1214 |  |  | 1955 | нет | 52.32 | 16.45 | 8.5 | 860.664 | 7316 | 839.34 | 2 | 1 | I | Норильск, Кирова 27 | да | в собственности | Фундамент - монолитный ж/б, сваи, стены, перегородки - кирпичные, междуэтажные перекрытия - ж/б сборные плиты, кровля - рулонная, мягкая | АО "НТЭК" | 665709.72
УВВС |  | подполье |  |  | Длина,м 6: 52.32; Ширина,м 7: 16.45; Высота,м 8: 2.5; Площадь застройки 9: 860.664; Строительный объем (м3) 10: 1721.32; Полезная площадь, м2 (сумма площадей помещений) 11: 495.74; Наличие подвалов 16: да
УВВС | 88.1 | Инженерные сооружения ОРУ-110кВ ГПП-8 |  |  |  | 1982 | нет | 12 | 40 | порталы -11м | 480 | объем фундаментов - 20,5 | - | - | - | I | Норильск, Кирова 27 | да | в собственности | Открытое распределительное устройство 110кв для электроснабженя потребителей. Ж/Б сваи под комутационное оборудование, Ж/Б сваи под порталы, ж/б фундаменты под трансформаторы, - 20,5м3, пути перекатки, металлические порталы - высотой 11-12м. | АО "НТЭК" | 0
УВВС | 89 | ЗДАНИЕ ГПП-11 | 1284 |  |  | 1966 | нет | 18.66 | 12.59 | 10.1 | 234.9294 | 2373 | 310.6 | 2 | 1 | I | р-он Бегичева, 2 | да | в собственности | Фундамент - столбчатый ж/б, сваи, стены, перегородки - кирпичные, чердачное и междуэтажные перекрытия - ж/б сборные плиты, кровля - рулонная, мягкая | АО "НТЭК" | 246723.84
УВВС |  | подполье |  |  | Длина,м 6: 18.66; Ширина,м 7: 12.59; Высота,м 8: 2; Площадь застройки 9: 234.9294; Строительный объем (м3) 10: 470; Полезная площадь, м2 (сумма площадей помещений) 11: 112.75; Наличие подвалов 16: да
УВВС | 89.1 | Инженерные сооружения ОРУ ГПП-11 |  |  |  | 1966 | нет | 10 | 15 | порталы -11м | 150 | объем фундаментов - 25,0 | - | - | - | I | р-он Бегичева, 2 | да | в собственности | Открытое распределительное устройство для электроснабжения потребителей. Ж/Б сваи под комутационное оборудование, Ж/Б сваи под порталы, ж/б фундаменты под трансформаторы, - 25м3, пути перекатки, металлические порталы - высотой 11-12м. | АО "НТЭК" | 0
УВВС | 90 | ТП-54 Здание ЗРУ-6 кВ | 127 |  |  | 1949 | нет | 3.86 | 4.67 | 2.68 | 18.0262 | 48.3102 | 8.6 | 1 | - | I | ул. Комсомольская, 4 | да | - | Фундамент - ж/б сваи, стены, перегородки - кирпичные, чердачное перекрытие - ж/б сборные плиты, кровля - рулонная, мягкая | АО "НТЭК" | 0
УВВС | 91 | Здание ТП-57 | 129 |  |  | 1951 | нет | 7.12 | 5.08 | 3.96 | 36.1696 | 143 | 21.9 | 1 |  | I | р-н Б-Хмельницкого, 13 | да | в собственности | Фундамент - ж/б сваи, стены, перегородки - кирпичные, чердачное перекрытие - ж/б сборные плиты, кровля - рулонная, мягкая | АО "НТЭК" | 0
УВВС | 92 | Здание ТП-558 (психдиспансер) | 310008 |  |  | 1959 | нет | 3.82 | 4.58 | 6.4 | 17.4956 | 112 | 8.7 | 1 |  | I | р-н ул. Вокзальная, 4 | да | в собственности | Фундамент - ж/б сваи, стены, перегородки - кирпичные, чердачное перекрытие - ж/б сборные плиты, кровля - рулонная, мягкая | АО "НТЭК" | 0
УВВС | 93 | ЗДАНИЕ ГПП-26 | 310013 |  |  | 1979 | нет | 33.5 | 10.02 | 8.05 | 335.67 | 2702.4 | 221.56 | 1 | 1 | I | район ОИК-30 | да | в собственности | Фундамент - ж/б сваи, каркас-ж/б, стены-кирпич, чердачное перекрытие - ж/б сборные плиты, кровля-мягкая, рулонная | АО "НТЭК" | 484182.3
УВВС |  | подполье |  |  | Длина,м 6: 33.5; Ширина,м 7: 10.02; Высота,м 8: 2; Площадь застройки 9: 335.67; Строительный объем (м3) 10: 671.34; Полезная площадь, м2 (сумма площадей помещений) 11: 161.12; Наличие подвалов 16: да
УВВС | 93.1 | Инженерные сооружения ОРУ-110кВ |  |  |  | 1980 | нет | 40 | 40 | порталы -11м | 1600 | объем фундаментов - 20,5 | - | - | - | I | МПЗ. Корпус центр. Воздухозабора | да | в собственности | Открытое распределительное устройство 110кв для электроснабжения потребителей. Ж/Б сваи под комутационное оборудование, Ж/Б сваи под порталы, ж/б фундаменты под трансформаторы, - 20,5м3, пути перекатки, металлические порталы - высотой 11-12м. | АО "НТЭК" | 0
УВВС | 94 | Инженерные сооружения ОРУ-110кВ ГПП-41 | 391099 |  |  | 1979 | нет | - | - | порталы -11-12м | 2975.7 | объем фундаментов - 70,28 | - | - | - | I | р. Норильская Водозабор № 2 | да | в собственности | Открытое распределительное устройство 110кв для электроснабженя потребителей. Ж/Б сваи под комутационное оборудование, ж/б сваи под порталы, ж/б фундаменты под трансформаторы, пути перекатки - 70,28м3, металлические порталы - высотой 11-12м. | АО "НТЭК" | 0
УВВС | 95 | ЗДАНИЕ ГПП-43 | 310014 |  |  | 1980 | нет | 88.06 | 13.11 | 12.89 | 1154.4666 | 14882 | 1896.3 | 2 | 1 | I | МПЗ. Корпус центр. Воздухозабора | да | в собственности | Фундамент - ж/б сваи, каркас-ж/б, стены-кирпич, междуэтажное перекрытие - ж/б сборные плиты, кровля-мягкая, рулонная | АО "НТЭК" | 316836.16
УВВС |  | подполье |  |  | Длина,м 6: 88.06; Ширина,м 7: 13.11; Высота,м 8: 3.43; Площадь застройки 9: 1154.4666; Строительный объем (м3) 10: 3960; Полезная площадь, м2 (сумма площадей помещений) 11: 1154.5; Наличие подвалов 16: да
УВВС | 95.1 | Инженерные сооружения ОРУ-110кВ |  |  |  | 1980 | нет | 40 | 40 | порталы -11м | 1600 | объем фундаментов - 20,5 | - | - | - | I | МПЗ. Корпус центр. Воздухозабора | да | в собственности | Открытое распределительное устройство 110кв для электроснабжения потребителей. Ж/Б сваи под комутационное оборудование, Ж/Б сваи под порталы, ж/б фундаменты под трансформаторы, - 20,5м3, пути перекатки, металлические порталы - высотой 11-12м. | АО "НТЭК" | 0
УВВС | 96 | ЗДАНИЕ РП-983 | 310025 |  |  | 1983 | нет | 21.93 | 10.08 | 5.16 | 221.0544 | 1140.6 | 106.07 | 1 | 1 | II | р-н Наб.Урванцева, 23 | да | в собственности | Фундамент - ж/б сваи, стены, перегородки - кирпичные, перекрытия - ж/б сборные плиты, кровля - рулонная 3х слойная | АО "НТЭК" | 243116.46
УВВС |  | подполье |  |  | Длина,м 6: 21.93; Ширина,м 7: 10.08; Высота,м 8: 2.5; Площадь застройки 9: 221.0544; Строительный объем (м3) 10: 552.6; Полезная площадь, м2 (сумма площадей помещений) 11: 106.07; Наличие подвалов 16: да
УВВС | 97 | ЗДАНИЕ ГПП-25 ЖИЛОЙ СЕКТОР | 310031 |  |  | 1981 | нет | 33 | 12 | 15.7 | 396 | 6217.2 | 1291.4 | 3 | 1 | I | ул. Нансена, 15 | да | в собственности | Фундамент - монолитный, ж/б сваи, стены, перегородки - кирпичные, перекрытия - ж/б сборные плиты, кровля - рулонная 3х слойная | АО "НТЭК" | 934313.04
УВВС |  | подполье |  |  | Длина,м 6: 33; Ширина,м 7: 12; Высота,м 8: 1.8; Площадь застройки 9: 396; Строительный объем (м3) 10: 1426; Полезная площадь, м2 (сумма площадей помещений) 11: 386.15; Наличие подвалов 16: да
УВВС | 97.1 | Инженерные сооружения ОРУ-110кВ ГПП-25 |  |  |  | 1981 | нет | 40 | 30 | порталы -11м | 1200 | объем фундаментов - 70,28 | - | - | - | I | ул. Нансена, 15 | да | в собственности | Открытое распределительное устройство 110кв для электроснабжения потребителей. Ж/Б сваи под комутационное оборудование, Ж/Б сваи под порталы, ж/б фундаменты под трансформаторы, - 20,5м3, пути перекатки, металлические порталы - высотой 11-12м. | АО "НТЭК" | 0
УВВС | 98 | ЗДАНИЕ ГПП-44 | 310035 |  |  | 1985 | нет | 88.04 | 13.08 | 12.87 | 1151.5632 | 14821 | 945.73 | 2 | 1 | I | МПЗ. р-н МЦ-1 (территория Медного завода) | да | в собственности | Фундамент - ж/б сваи, стены, перегородки - кирпичные, перекрытия - ж/б сборные плиты, кровля-мягкая, рулонная 3х слойная | АО "НТЭК" | 467763.23
УВВС |  | подполье |  |  | Длина,м 6: 88.04; Ширина,м 7: 13.08; Высота,м 8: 3.48; Площадь застройки 9: 1151.5632; Строительный объем (м3) 10: 4008; Полезная площадь, м2 (сумма площадей помещений) 11: 1151.6; Наличие подвалов 16: да
УВВС | 98.1 | Инженерные сооружения ОРУ-110кВ ГПП-44 |  |  |  | 1985 | нет | 40 | 30 | порталы -11м | 1200 | объем фундаментов - 70,28 | - | - | - | I | ул. Нансена, 15 | да | в собственности | Открытое распределительное устройство 110кв для электроснабжения потребителей. Ж/Б сваи под комутационное оборудование, Ж/Б сваи под порталы, ж/б фундаменты под трансформаторы, - 20,5м3, пути перекатки, металлические порталы - высотой 11м. | АО "НТЭК" | 0
УВВС | 99 | Здание-ГПП-37 | 310041 |  |  | 1986 | нет | 25.42 | 10.47 | 10.84 | 266.1474 | 2885 | 212.5 | 2 |  | I | р-н Водозабора № 1 | да | в собственности | Фундамент - ж/б сваи, стены, перегородки - кирпичные, перекрытия - ж/б сборные плиты, кровля-мягкая, рулонная 3х слойная | АО "НТЭК" | 694187.64
УВВС | 99.1 | Инженерные сооружения ОРУ-110кВ ГПП-37 |  |  |  | 1986 | нет | 30 | 20 | порталы -11м | 600 | объем фундаментов - 35,0 | - | - | - | I | р-н Водозабора № 1 | да | в собственности | Открытое распределительное устройство 110кв для электроснабжения потребителей. Ж/Б сваи под комутационное оборудование, Ж/Б сваи под порталы, ж/б фундаменты под трансформаторы, - 35м3, пути перекатки, металлические порталы - высотой 11м. | АО "НТЭК" | 0
УВВС | 100 | Здание-РП-425 | 310049 |  |  | 1987 | нет | 22.02 | 16.06 | 5.84 | 353.6412 | 2065 | 169.74 | 1 | 1 | I | пос. Купец | да | в собственности | Фундамент - ж/б сваи, стены, перегородки - кирпичные, перекрытия - ж/б сборные плиты, кровля - рулонная 3х слойная | АО "НТЭК" | 674230.74
УВВС |  | подполье |  |  | Длина,м 6: 22.02; Ширина,м 7: 16.06; Высота,м 8: 2; Площадь застройки 9: 353.6412; Строительный объем (м3) 10: 495.2; Полезная площадь, м2 (сумма площадей помещений) 11: 169.7; Наличие подвалов 16: да
УВВС | 101 | ЗДАНИЕ ГПП-65 | 310052 |  |  | 1988 | нет | 48.62 | 16.49 | 16.08 | 801.7438 | 12892 | 1841.1 | 3 | 1 | I | Оганер, Озерная, 2 | да | в собственности | Фундамент - ж/б сваи, стены, перегородки - кирпичные, междуэтажное перекрытие - ж/б сборные плиты, кровля - рулонная 3х слойная | АО "НТЭК" | 8072784.8
УВВС |  | подполье |  |  | Длина,м 6: 48.62; Ширина,м 7: 16.49; Высота,м 8: 2.5; Площадь застройки 9: 801.7438; Строительный объем (м3) 10: 2004; Полезная площадь, м2 (сумма площадей помещений) 11: 385.2; Наличие подвалов 16: да
УВВС | 101.1 | Инженерные сооружения ОРУ-110кВ ГПП-65 |  |  |  | 1988 | нет | 50 | 10 | порталы -11м | 500 | объем фундаментов - 20,5 | - | - | - | I | Оганер, Озерная, 2 | да | в собственности | Открытое распределительное устройство 110кв для электроснабжения потребителей. Ж/Б сваи под комутационное оборудование, Ж/Б сваи под порталы, ж/б фундаменты под трансформаторы, - 20,5м3, пути перекатки, металлические порталы - высотой 11-12м. | АО "НТЭК" | 0
УВВС | 102 | ЗДАНИЕ РП-46 | 310066 |  |  | 1994 | нет | 25.04 | 9.89 | 5.64 | 247.6456 | 1396.5 | 118.85 | 1 |  | II | р-н Хлебозавода | да | в собственности | Фундамент - ж/б сваи, стены, перегородки - кирпичные, перекрытия - ж/б сборные плиты, кровля - рулонная 3х слойная | АО "НТЭК" | 427533.24
УВВС | 103 | ЗДАНИЕ ГПП-34,МЕДНЫЙ З-Д | 5603 |  |  | 1971 | нет | 43.43 | 10.08 | 5.78 | 437.7744 | 2530 | 367.4 | 1 | 1 | II | МПЗ. Корпус центр. Воздухозабора | да | в собственности | Фундамент - ж/б сваи, стены, перегородки - кирпичные, кровля - рулонная 3х слойная | АО "НТЭК" | 0
УВВС |  | подполье |  |  | Длина,м 6: 43.43; Ширина,м 7: 10.08; Высота,м 8: 1.8; Площадь застройки 9: 437.7744; Строительный объем (м3) 10: 788; Полезная площадь, м2 (сумма площадей помещений) 11: 210.13; Наличие подвалов 16: да
УВВС | 103.1 | Инженерные сооружения ОРУ-110кВ ГПП-34 |  |  |  | 1971 | нет | 40 | 30 | порталы -11м | 1200 | объем фундаментов - 70,28 | - | - | - | I | МПЗ. Корпус центр. Воздухозабора | да | в собственности | Открытое распределительное устройство 110кв для электроснабжения потребителей. Ж/Б сваи под комутационное оборудование, Ж/Б сваи под порталы, ж/б фундаменты под трансформаторы, - 70,28м3, пути перекатки, металлические порталы - высотой 11м. | АО "НТЭК" | 0
УВВС | 104 | Здание ГПП-21, рудник "Ангидрит" | 5626 |  |  | 1975 | нет | 31.07 | 10.09 | 6.27 | 313.4963 | 1965 | 206.91 | 1 | 1 | I | р-н руд-ка "Ангидрит" | да | в собственности | Фундамент - ж/б сваи, стены, перегородки - кирпичные, кровля - рулонная 3х слойная | АО "НТЭК" | 219895.34
УВВС |  | подполье |  |  | 4: 1975; Длина,м 6: 31.07; Ширина,м 7: 10.09; Высота,м 8: 2.5; Площадь застройки 9: 313.4963; Строительный объем (м3) 10: 783.7; Полезная площадь, м2 (сумма площадей помещений) 11: 258.3; Наличие подвалов 16: да
УВВС | 104.1 | Инженерные сооружения ОРУ-110кВ ГПП-21 |  |  |  | 1975 | нет | 40 | 30 | порталы -11м | 1200 | объем фундаментов - 70,28 | - | - | - | I | р-н руд-ка "Ангидрит" | да | в собственности | Открытое распределительное устройство 110кв для электроснабжения потребителей. Ж/Б сваи под комутационное оборудование, Ж/Б сваи под порталы, ж/б фундаменты под трансформаторы, - 70,28м3, пути перекатки, металлические порталы - высотой 11м. | АО "НТЭК" | 0
УВВС | 105 | ЗДАНИЕ ГПП-36 | 5632 |  |  | 1977 | нет | 10.2 | 7.8 | 5.6 | 79.56 | 445.536 | 79.56 | 1 | - | I | Валек | нет | в собственности | Каркас-ж/б, стены-кирпич, кровля-мягкая | АО "НТЭК" | 0
УВВС | 108 | ГПП-36бис фундаменты и металлоконструкции | 890100014238 |  |  | 2021 | нет | 31 | 17.3 | 4.9 | 536.3 | 2627.87 | - | - | - | I | г. Норильск, 11 км Вальковского шоссе | да | в собственности | Здание ЗРУ-35кВ 17,0*6,5м, в. 5,1м. блочно-модульного типа с жестким сварным металлическим каркасом, обшитым сэндвич-панелями с утеплителем из базальтового волокна, полного заводского изготовления. Здание имеет прямоугольную форму в плане с размерами 6,5х17 м. Здание состоит из 6 модулей, объединенных под одной крышей. Каждый модуль по высоте состоит из двух частей 3200 мм + 2100 мм. Под модулями предусмотрено открытое вентилируемое тех.подполье в. 1,6м до низа несущих к-ций для размещения кабелей. В техническом вентилируемом подполье выполнена железобетонная плита толщиной 200 мм. Фундаменты - Ж.б. сваи С80.30-11 (21 шт), металлические сваи СММ1 Ø159х8 (8 шт), Металлический ростверк. Здание ЗРУ-6кВ совмещенный с ОПУ 14,0*10,8м, в. 4,7м., блочно-модульного типа с жестким сварным металлическим каркасом, обшитым сэндвич-панелями с утеплителем из базальтового волокна. Здание состоит из 8 модулей, объединенных под одной крышей. Под модулями предусмотрено открытое вентилируемое тех.подполье в.1,6 м до низа несущих к-ций для размещения кабелей. В техническом вентилируемом подполье выполнена железобетонная плита толщиной 200 мм. Фундаменты - Ж.б. сваи С80.30-11 (35 шт), металлические сваи СММ1 Ø159х8 (12 шт), металлический ростверк. | АО "НТЭК" | 0
УВВС | 110 | ЗДАНИЕ ГПП-50 | 917543 |  |  | 2008 | нет | 31.22 | 34.36 | 17.8 | 1072.7192 | 19094 | 1824.4 | 3 | 1 | I | район ПК ТЭЦ-1 | да | в собственности | На свайном основании,каркас сборный ж/б, стены - сборные ж/б утепленные панели пст, кровля рулонная-4х слойная | АО "НТЭК" | 47942375.47
УВВС |  | подполье ЗРУ-6 |  |  | Длина,м 6: 31.22; Ширина,м 7: 34.36; Высота,м 8: 2.5; Площадь застройки 9: 1072.7192; Строительный объем (м3) 10: 2681.7; Полезная площадь, м2 (сумма площадей помещений) 11: 412; Наличие подвалов 16: да
УВВС | 111 | Здание БКТП-960 | 921093 |  |  | 2014 | нет | 10.68 | 7.38 | 2.72 | 78.8184 | 214 | 66.6 | 1 | - | I | пл. Металлургов, 10, строение 1В | да | в собственности | Фундамент - ж/б сваи, стены, перегородки - ж/б, перекрытия - ж/б плиты, кровля - рулонная | АО "НТЭК" | 5499994.71
УВВС | 112 | Здание центральный склад УВВС | 310076 |  |  | 1991 | нет | 79.04 | 18.73 | 7.2 | 1480.4192 | 10659 | 1480.4 | 2 | - | I | р-н Озеро" Круглое" | да | в собственности | Фундамент-ж/б сваи,cntys- 3х слойные металлические панели; кровля- пр офлист,мягкая,полы бетонные | АО "НТЭК" | 4062649.02
УВВС | 113 | ФИЗКУЛЬТУРНО-ОЗДОРОВИТЕЛЬНЫЙ КОМПЛЕКС | 310078 |  |  | 1991 | нет | 24.99 | 25.28 | 15 | 631.7472 | 9475.5 | 1570.7 | 3 | 1 | I | р-н Озеро" Круглое" | да | в собственности | Фундамент- ж/б сваи, стены-кирпичные, кровля - пр офлист,утеплитель,мягкая;полы-1этаж-бетонные, 2этаж-дощатые | АО "НТЭК" | 1601448.45
УВВС |  | подполье ФОК |  |  | Длина,м 6: 24.99; Ширина,м 7: 25.28; Высота,м 8: 1.3; Площадь застройки 9: 631.7472; Строительный объем (м3) 10: 821.3; Полезная площадь, м2 (сумма площадей помещений) 11: 303.24; Наличие подвалов 16: да
УВВС | 114 | ЗДАНИЕ АБК УВВС | 310079 |  |  | 1974 | нет | 44.33 | 12.76 | 12.8 | 565.6508 | 7239.7 | 1660.3 | 4 | - | I | р-н Озеро" Круглое" | да | в собственности | Фундамент - ж/б сваи, стены, перегородки - кирпичные, чердачное и междуэтажные перекрытия - ж/б сборные плиты, кровля - рулонная 3х слойная | АО "НТЭК" | 3753694.38
УВВС | 115 | Здание цех №1 | 310074 |  |  | 1974 | да | 72.65 | 48.64 | 14.55 | 3533.696 | 51363 | 3265.2 | 1 | - | I | р-н Озеро" Круглое" | да | в собственности | Фундаменты - ж/б сваи, стены - ж/б панели, перегородки - кирпичные, перекрытие (чердачное) - ж/б плиты, металлические фермы, кровля - рулонная, полы - бетонные, оконные проемы - стеклоблоки, металлические ворота | АО "НТЭК" | 8718418.98
УВВС | 116 | ГПП-1 (группа зданий и сооружений): | 21 |  | 4: 1951; 5: нет; Полезная площадь, м2 (сумма площадей помещений) 11: 3197.2; Кол-во этажей 12: 3; Наличие подвалов 14: II; Наличие подвалов 15: Район Плавцеха НЗ; Наличие подвалов 16: да; Наличие подвалов 17: в собственности; Наличие подвалов 19: АО "НТЭК"; Наличие подвалов 20: 0
УВВС | 116.1 | ЗРУ-6 |  |  |  | 1951 | нет | 76.94 | 28.3 | 14.2 | 2177.402 | 30919.1084 |  |  | - | II | Район Плавцеха НЗ | да | в собственности | Прод. и попер. несущие стены, внутрен.каркас, метал. фермы и балки, ф-ты столбч., бетон.; Нар., внутр стены-кирпич, перекр.-ж/б монол. плиты по ж/б монол. балкам; покр.сб. ж/б плиты; полы - бетон; кровля-мягкая, рулонная |  | 0
УВВС | 116.2 | кабельный полуэтаж |  |  |  | 1951 | нет | 21.98 | 13.48 | 2.3 | 296.2904 | 682 | 296.3 |  |  |  | Район Плавцеха НЗ | да | в собственности |  |  | 0
УВВС | 116.3 | ЗРУ-35 |  |  |  | 1951 | нет | 39.92 | 11.32 | 9,2 | 451.8944 | 4157 | 371.3 | 1 | - | II | Район Плавцеха НЗ | да | в собственности | Конструктив. схема - неполный монолит.ж/б каркас. По наружн. осям "А" и "Б" - продольные 2-х этажные монолит. ж/б рамы. Колонны- состав.сечен. 400х460 мм. Ф-ты - столбчатые, бетонные. Наружное стеновое ограждение - кирпичная кладка. Перекрытие - ж/б монолитное по ж/б монолит. балкам. Покрытие - сбор. ж/б плиты. Полы - бетонные |  | 0
УВВС | 116.4 | кабельно-пешеходная галерея от ЗРУ-35 |  |  |  | 1951 | нет | 13.6 | 1.3 | 2.1 | 17.68 | 37.1 | 17.68 | - | - | II | Район Плавцеха НЗ | да | в собственности | Надземная железобетонная конструкция на железобетонных опорах, предназначена для размещения электрокабелей и перехода персонала между зданиями ЗРУ-35 кВ и ЗРУ-6 кВ. Помещение не отапливаемое. |  | 0
УВВС | 119 | Здание ТП-97 | 211 |  |  | 1952 | нет | 7.26 | 6.26 | 4.96 | 45.4476 | 225.42 | 45.4 | 1 | - | II | р-н ЦХЛ | да | в собственности | Фундамент бетонный, стены кирпичные, кровля рулонная. | АО "НТЭК" | 0
УВВС | 120 | ЗДАНИЕ П/СТ 113 | 213 |  |  | 1945 | нет | 13.3 | 10.8 | 4.48 | 143.64 | 643.5 | 143.6 | 1 | - | II | гараж импор. техн."Строймеханизация" | да | в собственности | Фундамент - столбчатый с железобетонным ростверком, стены, перегородки -кирпичные (380мм и 250мм), покрытия - сборные мелкоразмерные железобетонные плиты, опирающиеся на кирпичные стены и металлические прогоны покрытия, кровля - мягкая, рулонная | АО "НТЭК" | 0
УВВС | 121 | ЗДАНИЕ ТП-740 | 222 |  |  | 1961 | нет | 10.01 | 4.36 | 5.6 | 43.6436 | 244.4 | 43,6 | 1 | - | II | р-н ВСТМ-1 | да | в собственности | ФУНДАМЕНТ-СТОЛБ., СТЕНЫ- КИРПИЧНЫЕ, КРОВЛЯ-РУЛОННАЯ | АО "НТЭК" | 0
УВВС | 122 | ЗДАНИЕ ТП-20 | 25 |  |  | 1975 | нет | 4.56 | 3.76 | 6.6 | 17.1456 | 113.2 | 17.1 | 1 | - | II | ул. Заводская, 24А | да | в собственности | Фундамент - бетонный ленточный; стены - кирпичная кладка, внутренняя перегородка - бетонная; кровля - рулонная | АО "НТЭК" | 0
УВВС | 123 | ЗДАНИЕ ТП-32 | 28 |  |  | 1959 | нет | 4.56 | 3.81 | 7.54 | 17.3736 | 131 | 17.4 | 1 | - | II | ул.Октябрьская (ОГК) | да | в собственности | фундамент - бетонный, стены-кирпичные, кровля-рулонная | АО "НТЭК" | 0
УВВС | 124 | ГПП-38 | 310026 |  |  | 1983 | нет | 42.1 | 18.94 | 8.5 | 797.374 | 6778 | 693.9 | 1 | 1 | II | р-н НПОПАТ | да | в собственности | каркас-ж/б, стены-кирпич, кровля-мягкая | АО "НТЭК" | 331677.85
УВВС | 124.1 | Инженерные сооружения ОРУ-110кВ ГПП-38 |  |  |  | 1983 | нет | 50 | 30 | порталы -11м | 1500 | объем фундаментов - 70,28 | - | - | - | I | р-н НПОПАТ | да | в собственности | Открытое распределительное устройство 110кв для электроснабжения потребителей. Ж/Б сваи под комутационное оборудование, Ж/Б сваи под порталы, ж/б фундаменты под трансформаторы, - 70,28м3, пути перекатки, металлические порталы - высотой 11м. | АО "НТЭК" | 0
УВВС | 125 | ЗДАНИЕ РП-312 | 310040 |  |  | 1986 | нет | 21.5 | 4,76 | 6.7 | 102.34 | 685 | 82.5 | 1 | - | I | р-н Асфальтного завода | да | в собственности | Фундамент - ж/б сваи, стены, перегородки -кирпичные, перекрытие - ж/б плиты, кровля-рулонная 3х слойная | АО "НТЭК" | 240984.76
УВВС | 126 | ЗДАНИЕ ГПП-18 БИС | 310048 |  |  | 1987 | нет | 40.14 | 9.98 | 8 | 400.5972 | 3205 | 332.6 | 1 | 1 | I | р-н Цементного завода | да | в собственности | Фундамент - ж/б сваи, стены, перегородки -кирпичные, чердачное перекрытие - ж/б плиты, кровля-рулонная 3х слойная | АО "НТЭК" | 1067341.1
УВВС | 126.1 | Инженерные сооружения ОРУ-110кВ ГПП-18бис |  |  |  | 1987 | нет | 50 | 30 | порталы -11м | 1500 | объем фундаментов - 70,28 | - | - | - | I | р-н Цементного завода | да | в собственности | Открытое распределительное устройство 110кв для электроснабжения потребителей. Ж/Б сваи под комутационное оборудование, Ж/Б сваи под порталы, ж/б фундаменты под трансформаторы, - 70,28м3, пути перекатки, металлические порталы - высотой 11м. | АО "НТЭК" | 0
УВВС | 127 | ГПП-3 бис | 310081 |  |  | 1999 | нет | 31.04 | 25.02 | 16.5 | 776.6208 | 12814 | 1127.6 | 2 | - | II | р-н ХКЦ НЗ | да | в собственности | Фундамент - Монолитный ж/б ростверк. Железобетонные сваи по серии ЖИИ-90, стены, перегородки -кирпичные, чердачное перекрытие - ж/б плиты, кровля-рулонная 3х слойная | АО "НТЭК" | 2607719.4
УВВС | 128 | ЗДАНИЕ ТП-693 | 310083 |  |  | 1959 | нет | 4,26 | 3,60 | 6.46 | 15.336 | 99.1 | 15.3 | 1 | - | II | ул. Энергетическая | да | в собственности | Фундамент - бетонный, ленточный, стены, перегородки-кирпичные, кровля-рулонная 3х слойная | АО "НТЭК" | 0
УВВС | 129 | ЗДАНИЕ ГПП-6 П.МЕДВЕЖКА | 5592 |  |  | 1967 | нет | 27.62 | 12.62 | 8.5 | 348.5644 | 2963 | 284.1 | 1 | 1 | II | п. "Межвежий ручей" | да | в собственности | Фундамент - ж/б сваи, стены - Навесные золо-газобетонные панели размером 6,0х1,5 м и 6,0х1,2 м.,кирпичные стены толщиной 510 мм, перегородки - кирпичные, толщиной 380 мм, покрытие -Сборные железобетонные ребристые плиты размерами 1,5х6 м.Сварные металлические балки двутаврового сечения h=600 мм, h=1000 мм., перекрытие на отм. +5.400 - сборные железобетонные ребристые плиты ПМЖ-1-7 (серия ЖИИ-90), уложенные по сборным железобетонным балкам Б11-3, Б11-6 (серия ИИ23-4) и ИБ7-4 (серия ЖИИ-90)., перекрытие на отм. 0,000 - монолитное железобетонное, за исключением участка в осях В-Г/1-4, на котором уложены сборные плиты ПТК 59-12 и ПТК 59-16 по серии ИИ-03-02, кровля-рулонная 2х слойная | АО "НТЭК" | 481398.35
УВВС |  | подполье |  |  | Длина,м 6: 27.62; Ширина,м 7: 12.62; Высота,м 8: 2; Площадь застройки 9: 348.5644; Строительный объем (м3) 10: 697; Полезная площадь, м2 (сумма площадей помещений) 11: 167; Наличие подвалов 16: да
УВВС | 129.1 | Инженерные сооружения ОРУ-35-110 кВ ГПП-6 | 5592 |  |  | 1967 | нет | 33 | 14.5 | - | 478.5 | объем фундаментов - 25,0 | - | - | - | I | п. "Межвежий ручей" | да | в собственности | Открытое распределительное устройство для электроснабжения потребителей. Ж/Б сваи под комутационное оборудование, Ж/Б сваи под порталы, ж/б фундаменты под трансформаторы, - 25,0м3, пути перекатки. | АО "НТЭК" | 0
УВВС | 130 | ЗДАНИЕ И ОРУ ГПП-19 | 5593 |  |  | 1969 | нет | 37.1 | 12.96 | 10.4 | 480.816 | 5000 | 766.3 | 2 | 1 | II | р-н Кислородной станции № 1 | да | в собственности | Фундамент - ж/б сваи, стены, перегородки -кирпичные, чердачное и междуэтажное перекрытия - ж/б плиты, кровля-рулонная 3х слойная | АО "НТЭК" | 544438.85
УВВС |  | подполье |  |  | Длина,м 6: 37.1; Ширина,м 7: 12.96; Высота,м 8: 1.9; Площадь застройки 9: 480.816; Строительный объем (м3) 10: 913.52; Полезная площадь, м2 (сумма площадей помещений) 11: 230.74; Наличие подвалов 16: да
УВВС | 130.1 | Инженерные сооружения ОРУ-110кВ ГПП-19 |  |  |  | 1969 | нет | 50 | 30 | порталы -11м | 1500 | объем фундаментов - 70,28 | - | - | - | II | р-н Кислородной станции № 1 | да | в собственности | Открытое распределительное устройство 110кв для электроснабжения потребителей. Ж/Б сваи под комутационное оборудование, Ж/Б сваи под порталы, ж/б фундаменты под трансформаторы, - 70,28м3, пути перекатки, металлические порталы - высотой 11м. | АО "НТЭК" | 0
УВВС | 131 | ЗДАНИЕ ГПП-1 БИС | 5595 |  |  | 1970 | нет | 55,12 28,06 | 12,97 2,87 | 9.1 | 795.44 | 7238.5 | 1183.5 | 2 | - | II | район Аглофабрики | да | в собственности | Фундамент - ж/б сваи, стены, перегородки -кирпичные, чердачное и междуэтажное перекрытия - ж/б плиты, кровля-рулонная 3х слойная | АО "НТЭК" | 0
УВВС | 131.1 | Инженерные сооружения ОРУ-110кВ ГПП-1бис | 5595 |  |  | 1970 | нет | 30 | 20 | порталы -11м | 600 | объем фундаментов - 25,0 | - | - | - | II | район Аглофабрики | да | в собственности | Открытое распределительное устройство 110кв для электроснабжения потребителей. Ж/Б сваи под комутационное оборудование, Ж/Б сваи под порталы, ж/б фундаменты под трансформаторы, - 25м3, пути перекатки, металлические порталы - высотой 11м. | АО "НТЭК" | 0
УВВС | 132 | ЗДАНИЕ ГПП-18 (ЗРУ-35кВ и инженерные сооружения ОРУ-35кВ) | 5607 |  |  | 1972 | нет | 24.02 | 18.01 | 6.7 | 432.6002 | 2898 | 383.5 | 1 | 1 | I | р-н Цементного завода | да | в собственности | Фундамент - ж/б сваи, стены, перегородки - ж/б плиты, чердачное перекрытие - ж/б плиты, кровля-рулонная 3х слойная | АО "НТЭК" | 0
УВВС |  | подполье |  |  | Длина,м 6: 24.02; Ширина,м 7: 18.01; Высота,м 8: 2.5; Площадь застройки 9: 432.6002; Строительный объем (м3) 10: 1081.5; Полезная площадь, м2 (сумма площадей помещений) 11: 207.6; Наличие подвалов 16: да
УВВС | 132.1 | Инженерные сооружения ОРУ-110кВ ГПП-18 |  |  |  | 1972 | нет | 30 | 20 | порталы -11м | 600 | объем фундаментов - 25,0 | - | - | - | I | р-н Цементного завода | да | в собственности | Открытое распределительное устройство 110кв для электроснабжения потребителей. Ж/Б сваи под комутационное оборудование, Ж/Б сваи под порталы, ж/б фундаменты под трансформаторы, - 25м3, пути перекатки, металлические порталы - высотой 11м. | АО "НТЭК" | 0
УВВС | 133 | ЗДАНИЕ ГПП-7 (ЗРУ-6кВ и инженерные сооружения ОРУ-35-110кВ) | 5629 |  |  | 1975 | нет | 42.94 | 9.76 | 7,5 | 419.0944 | 3143 | 347.8 | 1 | - | II | ул. Горная ("0"пикет) | да | в собственности | Фундамент - ж/б сваи, стены, перегородки - ж/б плиты, чердачное перекрытие - рифленое листовое железо, кровля-рулонная 3х слойная | АО "НТЭК" | 0
УВВС | 133.1 | Инженерные сооружения ОРУ-35-110кВ ГПП-7 |  |  |  | 1975 | нет | 30 | 50 | порталы -11м | 1500 | объем фундаментов - 70,28 | - | - | - | I | ул. Горная ("0"пикет) | да | в собственности | Открытое распределительное устройство 110кв для электроснабжения потребителей. Ж/Б сваи под комутационное оборудование, Ж/Б сваи под порталы, ж/б фундаменты под трансформаторы, - 70,28м3, пути перекатки, металлические порталы - высотой 11м. | АО "НТЭК" | 0
УВВС | 134 | Здание ГПП-42 с ОРУ И ЗРУ, Ергалах | 5631 |  |  | 1976 | нет | 6.52 | 5.02 | 5.19 | 32.7304 | 169.9 | 32,7 | 1 | - | II | р-н Насосной II подъема "Ергалахский в/з" | да | в собственности | Фундамент - ж/б сваи, стены, перегородки - кирпичные, чердачное перекрытие - рифленое листовое железо, кровля-рулонная 3х слойная | АО "НТЭК" | 126281.4
УВВС | 134.1 | Инженерные сооружения ОРУ-110кВ ГПП-42 |  |  |  | 1976 | нет | 30 | 50 | порталы -11м | 1500 | объем фундаментов - 70,28 | - | - | - | I | р-н Насосной II подъема "Ергалахский в/з" | да | в собственности | Открытое распределительное устройство 110кв для электроснабжения потребителей. Ж/Б сваи под комутационное оборудование, Ж/Б сваи под порталы, ж/б фундаменты под трансформаторы, - 70,28м3, пути перекатки, металлические порталы - высотой 11м. | АО "НТЭК" | 0
УВВС | 135 | ГПП-52/1 Металлические конструкции | 890100013076 |  |  | 2022 | нет | - | - | - | - | - | - | - | - | II | площадка НОФ | да | в собственности | Сооружение состоит из рам, с шагом 9,0 м в осях 1-3, в осях 3-4 шаг 3,0 м, в осях 4-5 шаг 7,5 м, в осях 5-6 шаг 5,5 м, в осях 6-7 шаг 5,0 м. Общая устойчивость и геометрическая неизменяемость сооружения обеспечивается: - в поперечном направлении: рамными узлами и жестким сопряжением колонн с фундаментами; - в продольном направлении: рамными узлами и системой вертикальных связей в двух пролетах.Перекрытие кабельного и основного этажа состоит из установки металлических балок на рамы этажерки, покрытие выполняется из решетчатого настила. Стальные элементы каркаса сооружения этажерок изготавливаются на заводе, и защита их поверхности от коррозии осуществляется в заводских условиях окрашиванием стали цинком.Все применяемые профили для несущих конструкций - сварные. Все элементы двутаврового сечения приняты по DIN 1025: - колонны: НЕВ 500; - главные балки: НЕВ 500; - второстепенные: НЕВ 300, НЕВ 200; Связи приняты по DIN 1026: - Связи вертикальные и горизонтальные U-Stahl 200; Элементы ограждения по DIN 10056, DIN 10058, DIN 10225: - Уголок 60х6; - Полоса металлическая 60х6; - Лист металлический 110х6. | АО "НТЭК" | 12916875
УВВС | 136 | ГПП-52/1 Монолитные железобетонные конструкции | 890100013075 |  |  | 2022 | нет | 162.8 | 1.2 | 1 | 195.36 | 195.36 | - | - | - | II | площадка НОФ | да | в собственности | Свайные фундаменты состоят из буронабивных свай-стоек, габариты свай длиной от 8,0 до 14,0 м, диаметром 720мм и ленточного монолитного железобетонного ростверка габаритами шириной 1,2 метра и высотой 1,0 м. Буронабивные сваи выполняются из бетона В22,5 F300 W6, железобетонный ростверк выполняется из бетона БСГ В25 П4 F300 W6, подбетонка из бетона БСГ В15 F300 W6. | АО "НТЭК" | 12916875
УВВС | 140 | ГПП-52/2 Металлические конструкции | 890100013093 |  |  | 2022 | нет | - | - | - | - | - | - | - | - | II | площадка НОФ | да | в собственности | Сооружение состоит из рам, с шагом 9,0 м в осях 1-3, в осях 3-4 шаг 3,0 м, в осях 4-5 шаг 7,5 м, в осях 5-6 шаг 5,5 м, в осях 6-7 шаг 5,0 м. Общая устойчивость и геометрическая неизменяемость сооружения обеспечивается: - в поперечном направлении: рамными узлами и жестким сопряжением колонн с фундаментами; - в продольном направлении: рамными узлами и системой вертикальных связей в двух пролетах.Перекрытие кабельного и основного этажа состоит из установки металлических балок на рамы этажерки, покрытие выполняется из решетчатого настила. Стальные элементы каркаса сооружения этажерок изготавливаются на заводе, и защита их поверхности от коррозии осуществляется в заводских условиях окрашиванием стали цинком.Все применяемые профили для несущих конструкций - сварные. Все элементы двутаврового сечения приняты по DIN 1025: - колонны: НЕВ 500; - главные балки: НЕВ 500; - второстепенные: НЕВ 300, НЕВ 200; Связи приняты по DIN 1026: - Связи вертикальные и горизонтальные U-Stahl 200; Элементы ограждения по DIN 10056, DIN 10058, DIN 10225: - Уголок 60х6; - Полоса металлическая 60х6; - Лист металлический 110х6. | АО "НТЭК" | 20185138.89
УВВС | 141 | ГПП-52/2 Монолитные железобетонные конструкции | 890100013078 |  |  | 2022 | нет | 162.8 | 1.2 | 1 | 195.36 | 195.36 | - | - | - | II | площадка НОФ | да | в собственности | Свайные фундаменты состоят из буронабивных свай-стоек, габариты свай длиной от 8,0 до 14,0 м, диаметром 720мм и ленточного монолитного железобетонного ростверка габаритами шириной 1,2 метра и высотой 1,0 м. Буронабивные сваи выполняются из бетона В22,5 F300 W6, железобетонный ростверк выполняется из бетона БСГ В25 П4 F300 W6, подбетонка из бетона БСГ В15 F300 W6. | АО "НТЭК" | 20185138.89
УВВС | 145 | ГРУППА ЗДАНИЙ "Районная п/ст РРП-110кВ": | 5602 |  | 4: 1971; 5: нет; Наличие подвалов 20: 0
УВВС | 145.1 | Здание ЗРУ-110кВ | 5602 |  |  | 1971 | нет | 167.3 | 18.8 | 12.2 | 3145.24 | 38371.928 | 2214 | 1 | 1 | I | р-н "Молокозавода" | да | в собственности | Фундамент-ж/б сваи, стены, перегородки-ж/б плиты, кровля-рулонная. | АО "НТЭК" | 0
УВВС | 145.2 | Здание ОПУ | 5602 |  |  | 1971 | нет | 25.2 | 13.06 | 18.6 | 329.112 | 6121.4832 | 984.9 | 5 | 1 | I | р-н "Молокозавода" | да | в собственности | Фундамент-ж/б сваи, стены, перегородки-кирпич, кровля-рулонная. | АО "НТЭК" | 0
УВВС | 145.3 | Инженерные сооружения ОРУ-110кВ | 5602 |  |  | 1971 | нет | 150 | 20 | порталы -11-12м | 3000 | объем фундаментов - 70,28 | - | - | - | - | р-н "Молокозавода" | да | в собственности | Ж/Б сваи под комутационное оборудование, Ж/Б сваи под порталы, ж/б фундаменты под трансформаторы, пути перекатки - 70,28м3, металлические порталы - высотой 11-12м. | АО "НТЭК" | 0
УВВС | 146 | ГРУППА ЗДАНИЙ ПРИЕМНОГО ПУНКТА УСТЬ-ХАНТАЙСКОЙ (РПП-220): | 5609 |  | 4: 1972; 5: нет; Наличие подвалов 20: 3507711.11
УВВС | 146.1 | Здание ОПУ | 5609 |  |  | 1972 | нет | 24.34 | 12.58 | 10.23 | 306.1972 | 3132.3974 | 740.82 | 3 | - | I | ПС «Приемная», за управлением Никелевого завода | да | в собственности | Фундамент - ж/б сваи, стены и перегородки - кирпичные, перекрытия - ж/б плиты, кровля-рулонная, рубероид | АО "НТЭК" | 0
УВВС | 146.2 | Здание ЗРУ-220 | 5609 |  |  | 1972 | нет | 104.62 | 39.62 | 26.9 | 4145.0444 | 111501.6944 | 8112 | 2 | - | I | ПС «Приемная», за управлением Никелевого завода | да | в собственности | Фундамент - ж/б сваи, ж/б плиты, стены - золоблочные плиты, перекрытия - ж/б плиты, кровля-рулонная, рубероид | АО "НТЭК" | 0
УВВС | 146.3 | Здание ЗРУ-110-35 кВ | 5609 |  |  | 1972 | нет | 199.12 | 18.62 | 13 | 3707.6144 | 48198.9872 | 3592.1 | 1 | - | I | ПС «Приемная», за управлением Никелевого завода | да | в собственности | Фундамент - ж/б сваи, ж/б плиты, стены - золоблочные плиты, перекрытия - ж/б плиты, кровля-рулонная, рубероид | АО "НТЭК" | 0
УВВС | 146.4 | Здание компрессорной | 5609 |  |  | 1972 | нет | 16.02 | 12.02 | 10.18 | 192.5604 | 1960.2649 | 502.04 | 2 | - | I | ПС «Приемная», за управлением Никелевого завода | да | в собственности | Фундамент - ж/б сваи, стены - кирпичные, перекрытия - ж/б плиты, кровля-рулонная, рубероид | АО "НТЭК" | 0
УВВС | 146.5 | Переходные галереи | 5609 |  |  | 1972 | нет | 54 | 4.34 | 10.18 | 234.36 | 2385.7848 | 234.36 | 1 | - | I | ПС «Приемная», за управлением Никелевого завода | да | в собственности | Металлические стойки, стены-ж/б плиты, кровля-рулонная, полы-цементные. | АО "НТЭК" | 0
УВВС | 146.6 | Инженерные сооружения ОРУ-220/110/35 кВ | 5609 |  |  | 1972 | нет | 200 | 70 | порталы -11-12м | 14000 | объем фундаментов - 70,28 | - | - | - | I | ПС «Приемная», за управлением Никелевого завода | да | в собственности | Ж/Б сваи под комутационное оборудование, Ж/Б сваи под порталы, ж/б фундаменты под трансформаторы, металлические порталы - высотой 11-12м. | АО "НТЭК" | 0
УВВС | 147 | ЗДАНИЕ РП-2 ЗРУ-110КВ П/С НАДЕЖДА и инженерые сооружения ОРУ-110/35/10кВ | 5634 |  |  | 1977 | нет | 222.68 | 18.62 | 12.25 | 4146.3016 | 51117 | 4172,8 | 3 | - | I | р-н промплощадки "Надежда" | да | в собственности | Фундамент-ж/б сваи, стены-зологазобетонные, кровля-рулонная, полы-цементные | АО "НТЭК" | 17547350.82
УВВС | 147.1 | ЗДАНИЕ ЗРУ-35 КВ РП-2, НА ПЛОЩАДКЕ НМЗ | 310017 |  |  | 1981 | нет | 24.62 | 12.62 | 8.8 | 310.7044 | 2734.1987 | 288,0 | 1 | - | I | р-н промплощадки "Надежда" | да | в собственности | Фундамент-ж/б сваи, стены-ж/б плиты, кровля-рулонная. | АО "НТЭК" | 0
УВВС | 147.2 | ЗДАНИЕ ЗРУ-10 КВ РП-2, НА ПЛОЩАДКЕ НМЗ | 310080 |  |  | 1998 | нет | 18.62 | 36.62 | 7.2 | 681.8644 | 4909.4237 | 645.3 | 1 | - | I | р-н промплощадки "Надежда" | да | в собственности | Фундамент-ж/б сваи, стены-ж/б плиты, чердачное перекрытие - ж/б плиты, кровля-рулонная. | АО "НТЭК" | 0
УВВС | 147.3 | КОМПРЕССОРНАЯ | 310080 |  |  | 1998 | нет | 21.01 | 12.5 | 8.4 | 262.625 | 2206.05 | 109.8 | 1 | - | I | р-н промплощадки "Надежда" | да | в собственности | Фундамент-ж/б сваи, стены-ж/б плиты, кровля-рулонная. | АО "НТЭК" | 3407178
УВВС | 147.4 | Инженерные сооружения ОРУ-110/35/10кВ | 5634 |  |  | 1977 | нет | 200 | 70 | порталы -11-12м | 14000 | объем фундаментов - 70,28 | - | - | - | I | р-н промплощадки "Надежда" | да | в собственности | Ж/Б сваи под комутационное оборудование, Ж/Б сваи под порталы, ж/б фундаменты под трансформаторы, металлические порталы - высотой 11-12м. | АО "НТЭК" | 0
УВВС | 148 | ГРУППА ЗДАНИЙ И СООРУЖЕНИЙ (ОПП-220/110/35кВ):
УВВС | 148.1 | Здание ЗРУ-220кВ (Литера И4) общей площадью 3832 | 921367 |  |  | 2008 | нет | 15.1 | 12.5 | 9.65 | 188.75 | 1821.4375 | 232.1 | 2 | - | I | р-н промплощадки "Надежда" | да | в собственности | Фундамент-ж/б сваи, стены, перегородки-кирпич, кровля-рулонная. | АО "НТЭК" | 31124957.76
УВВС | 148.2 | Здание объединенного корпуса ЗРУ-110 кВ, 35кВ | 921371 |  |  | 2008 | нет | 109.65 | 34.7 | 4,25 - 15,5 | 4291.9 | 59800 | 4131.8 | 1 | - | I | р-н промплощадки "Надежда" | да | в собственности | Фундамент-ж/б сваи, ростверк монолитный, ж/бетонный, стены-металлические 3х-слойные панели, кровля-металлический лист | АО "НТЭК" | 18542343.57
УВВС | 148.3 | Здание ОПУ (Литера И3) общей площадью 1110,5 кв.м. | 921373 |  |  | 2008 | нет | 49.55 | 13.18 | 7.51 | 653.069 | 4904.5482 | 699.3 | 2 | - | I | р-н промплощадки "Надежда" | да | в собственности | Фундамент-ж/б сваи, стены-ж/б панели, перегородки-кирпичные, кровля-совмещенная рулонная | АО "НТЭК" | 6319999.84
УВВС | 148.4 | Здание объединённого блока маслохозяйства (Литера М1) | 921369 |  |  | 2003 | нет | 30.65 | 19 | 5.7 | 582.35 | 3319.395 | 636 | 1 | - | I | р-н промплощадки "Надежда" | да | в собственности | Фундамент-ж/б сваи, стены-ж/б панели, перегородки - кирпич, перекрытие - ж/б плиты, кровля-рулонная | АО "НТЭК" | 803960.56
УВВС | 148.5 | Здание производственного корпуса РПБ (Литера И7) | 921372 |  |  | 2003 | нет | 18.7 | 12.7 | 4.86 | 237.49 | 1154.2014 | 958.7 | 1 | - | I | р-н промплощадки "Надежда" | да | в собственности | Фундамент-ж/б сваи, ростверк монолитный ж/б, стены-ж/б панели, кровля-рулонная. | АО "НТЭК" | 6534830.37
УВВС | 148.6 | Нежилое здание площадью 9,80 кв.м | 921379 |  |  | 2003 | нет | 5 | 2.26 | 3.3 | 11.3 | 37.29 | 9.3 | 1 | - | I | р-н промплощадки "Надежда" | да | в собственности | Фундамент бетонный, стены кирпичные, кровля рулонная. | АО "НТЭК" | 0
УВВС | II | Cооружения:
УВВС | 24 | ЛИНЕЙНЫЙ ПОРТАЛ ЛП-1 ЛЭП-141 ГПП-40 бис | 923038 |  |  | 2016 | нет | 11.5 | 2.5 | 14.5 | 3.25 | 47.125 | - | - | - | I | Территория ТОФ | да | в собственности | Металлический портал, ж/б фундаменты. | АО "НТЭК" | 4653889.55
УВВС | 25 | ЛИНЕЙНЫЙ ПОРТАЛ ЛП-3 ЛЭП-141 ГПП-40 бис | 923039 |  |  | 2016 | нет | 11.5 | 2.5 | 14.5 | 3.25 | 47.125 | - | - | - | I | Территория ТОФ | да | в собственности | Металлический портал, ж/б фундаменты. | АО "НТЭК" | 4649410.89
УВВС | 26 | ЛИНЕЙНЫЙ ПОРТАЛ ЛП-5 ЛЭП-141 ГПП-40 бис | 923040 |  |  | 2016 | нет | 11.5 | 2.5 | 14.5 | 3.25 | 47.125 | - | - | - | I | Территория ТОФ | да | в собственности | Металлический портал, ж/б фундаменты. | АО "НТЭК" | 4652003.25
УВВС | 27 | ЛИНЕЙНЫЙ ПОРТАЛ ЛП-2 ЛЭП-142 ГПП-40 бис | 923041 |  |  | 2016 | нет | 11.5 | 2.5 | 14.5 | 3.25 | 47.125 | - | - | - | I | Территория ТОФ | да | в собственности | Металлический портал, ж/б фундаменты. | АО "НТЭК" | 4656488.63
УВВС | 28 | ЛИНЕЙНЫЙ ПОРТАЛ ЛП-4 ЛЭП-142 ГПП-40 бис | 923042 |  |  | 2016 | нет | 11.5 | 2.5 | 14.5 | 3.25 | 47.125 | - | - | - | I | Территория ТОФ | да | в собственности | Металлический портал, ж/б фундаменты. | АО "НТЭК" | 4652270.73
УВВС | 29 | ЛИНЕЙНЫЙ ПОРТАЛ ЛП-6 ЛЭП-142 ГПП-40 бис | 923043 |  |  | 2016 | нет | 11.5 | 2.5 | 14.5 | 3.25 | 47.125 | - | - | - | I | Территория ТОФ | да | в собственности | Металлический портал, ж/б фундаменты. | АО "НТЭК" | 4652270.73
УВВС | 50 | Кабельная эстакада РП-764 РП-818 | 11505 | - | 11505 | 1969 | нет | 104 | 0.3 | от 3,2 до 3,7 | 31.2 | 99,84 - 115,44 | - | - | - | - | р-н рудника Маяк | да | в собственности | Кабельная эстакада на металлических опорных стойках, основание железобетонные сваи. | АО "НТЭК" | 0
УВВС | 51 | Кабельная трасса ТП-801 Талнах РП-800 | 380090 | - | 380090 | 1983 | нет | 396.7 | 0.3 | минус 3,0 (коллектор) | 396.7 | - | - | - | - | - | от ТП-801 вдоль ул. Бауманская до РП-800 | да | в собственности | Кабельная эстакада на металлических опорных стойках, основание железобетонные сваи. | АО "НТЭК" | 0
УВВС | 52 | Кабельная эстакада ф.51, 50 ГПП-4 | 920760 | - | 920760 | 2013 | нет | 183 | 0.3 | 3 | 54.9 | 164.7 | - | - | - | - | Р-он Медного завода | да | в собственности | Металлическая кабельная эстакада на деревянных опорных стойках, основание деревянные сваи. Масса эстакады - 24,78 т. Количество опор - 10шт | АО "НТЭК" | 0
УВВС | 53 | Кабельная эстакада п/ст 115 "Служба линий" РЭС 2 | 1366 |  |  | 1989 | нет | 313 | 0.3 | от 4,5 до 6,0 | 93.9 | 422,55- 563,4 | - | - | - | - | Р-он НОФ | да | в собственности | Кабельная эстакада на металлических опорных стойках в количестве 30 штук основание железобетонные сваи. | АО "НТЭК" | 0
УВВС | 54 | Кабельная эстакада п/ст 514 "Служба линий" РЭС 2 | 49103 |  |  | 1965 | нет | 74 | 0.3 | от 3,0 до 3,7 | 22.2 | 66,6 - 82,14 | - | - | - | - | Р-он ул.Вокзальная 2Б | да | в собственности | Кабельная эстакада на металлических опорных стойках, основание железобетонные сваи в количестве 6 штук. | АО "НТЭК" | 0
УВВС | 55 | Кабельная эстакада п/ст 558 "Служба линий" РЭС 2 | 320001 |  |  | 1959 | нет | 428 | 1 | от 4,0 до 4,3 | 428 | 1712,0- 1840,4 | - | - | - | - | Здание ТП-558 расположено по адресу: район ул. Вокзальная, 4. Р-он Медного завода | да | в собственности | Кабельная эстакада на металлических опорных стойках, основание железобетонные сваи в количестве 46 штук. | АО "НТЭК" | 0
УВВС | 56 | Кабельная эстакада ГПП-12 ТП-800 ф37, 38 "Служба линий" РЭС 2 | 320002 |  |  | 1978 | нет | 958 | 0.3 | от 1,2 до 6,9 | 287.4 | 344,88 - 1983,06 | - | - | - | - | Р-он Талнах ул.Строителей, ул.Федоровского | да | в собственности | Кабельная эстакада на металлических опорных стойках, основание железобетонные сваи. Опоры металлические 58 шт. | АО "НТЭК" | 0
УВВС | 57 | Кабельная эстакада от ГПП-26 до РП-46 | 320003 |  |  | 1976 | нет | 597.5 | 0.3 | от 3,5 до 5,2 | 179.25 | 627,37- 932,1 | - | - | - | - | г. Норильск, р-он совхоз Норильский | да | в собственности | Кабельная эстакада на металлических опорных стойках, основание железобетонные сваи. Опоры металлические 45 шт. | АО "НТЭК" | 0
УВВС | 58 | Кабельная эстакада от ГПП-44 "Служба линий" РЭС 2 | 320016 |  |  | 1985 | нет | 658 | 1.5 | от 5,0 до 14,0 | 987 | 4935,0-13818,0 | - | - | - | - | Р-он Медного завода | да | в собственности | Кабельная эстакада на металлических опорных стойках-60 шт. основание железобетонные сваи. | АО "НТЭК" | 0
УВВС | 59 | Кабельная эстакада от ГПП-5 до РП-1Г "Служба линий" РЭС 2 | 320017 |  |  | 1976 | нет | 364 | 1.5 | от 2,0 до 7,0 | 546 | 1092,0-3822,0 | - | - | - | - | Р-он НОФ | да | в собственности | Кабельная эстакада на металлических опорных стойках-29 шт. основание железобетонные сваи. | АО "НТЭК" | 0
УВВС | 60 | Кабельная эстакада от осн. к РП-88 - РП-784 "Служба линий" РЭС 2 | 320018 |  |  | 1988 | нет | 464 | 1.5 | от 4,5 до 11,8 | 696 | 3132,0-8212,8 | - | - | - | - | Р-он Талнах ул.Строителей | да | в собственности | Кабельная эстакада на металлических опорных стойках-23 шт. основание железобетонные сваи. | АО "НТЭК" | 0
УВВС | 61 | Кабельная эстакада от ГПП-38 к РП-374 | 320020 |  |  | 1991 | нет | 1321.77 | 0.3 | от 3,0 до 8,4 | 396.531 | 1189,5-3330,6 | - | - | - | - | Р-он гаражей НПОПАТ | да | в собственности | Кабельная эстакада на металлических опорных стойках-87 шт. основание железобетонные сваи. | АО "НТЭК" | 0
УВВС | 62 | Кабельная эстакада от ТП-694 до АО Ф41 | 320021 |  |  | 1992 | нет | 364 | 0.3 | от 5,0 до 7,5 | 109.2 | 546,0- 819,0 | - | - | - | - | Р-он ул. Павлова, 13 | да | в собственности | Кабельная эстакада на металлических опорных стойках-29шт. основание железобетонные сваи. | АО "НТЭК" | 0
УВВС | 63 | Кабельные конструкции от РП-105 до РП-694 | 320022 |  |  | 1991 | нет | 134 | 1.5 | от 6,0 до 12,5 | 201 | 1206,0- 2512,5 | - | - | - | - | г. Кайеркан | да | в собственности | Кабельная эстакада на металлических опорных стойках-11шт. основание железобетонные сваи. | АО "НТЭК" | 0
УВВС | 64 | Кабельная эстакада Ф3 Ф18 ГПП-26 | 320023 |  |  | 1993 | нет | 319.5 | 0.3 | от 2,0 до 4,5 | 95.85 | 191,8- 431,55 | - | - | - | - | Р-он ОИК-15 | да | в собственности | Кабельная эстакада на металлических опорных стойках-24шт. основание железобетонные сваи. | АО "НТЭК" | 0
УВВС | 65 | Кабельная эстакада от ГПП-59 до РП-694 | 320024 |  |  | 1995 | нет | 114 | 0.3 | от 3,0 до 6,0 | 34.2 | 68,4- 205,2 | - | - | - | - | от ул. Первомайской, 5 до Котельной № 1 | да | в собственности | Кабельная эстакада на металлических опорных стойках-9шт. основание железобетонные сваи. | АО "НТЭК" | 0
УВВС | 66 | Кабельная эстакада от ГПП-48 до РП-413Т | 320025 |  |  | 1996 | нет | 2130.7 | 0.3 | 5 | 639.21 | 3196.05 | - | - | - | - | Жилой сектор от ГПП-48 до ул. Федоровского, 29 | да | в собственности | Кабельная эстакада на металлических опорных стойках. Основание железобетонные сваи. | АО "НТЭК" | 0
УВВС | 67 | Кабельная эстакада от ГПП-12 до ГПП-48 "Служба линий" РЭС 2 | 320026 |  |  | 1978 | нет | 579.3 | 0.3 | от 3,9 до 6,9 | 173.79 | 677,82-1199,22 | - | - | - | - | Р-он рудника "Маяк" (Талнах) | да | в собственности | Кабельная эстакада на металлических опорных стойках-41 шт. основание железобетонные сваи. | АО "НТЭК" | 0
УВВС | 68 | Кабельная эстакада от ГПП-26 до РП-396 | 320027 |  |  | 1979 | нет | 340.5 | 1.5 | от 3,7 до 5,5 | 510.75 | 1889,96-2809,4 | - | - | - | - | Центральный район ОИК-15 | да | в собственности | Кабельная эстакада на металлических опорных стойках-26 шт. основание железобетонные сваи. | АО "НТЭК" | 0
УВВС | 69 | Кабельная эстакада от РП-88 до РП-784 "Служба линий" РЭС 2 | 320028 |  |  | 1988 | нет | 50 | 0.3 | от 3,5 до 4,0 | 15 | 52,5-60,0 | - | - | - | - | Р-он Талнах, ул. Строителей | да | в собственности | Кабельная эстакада на металлических опорных стойках, основание железобетонные сваи. Опоры металлические 3 шт. | АО "НТЭК" | 0
УВВС | 70 | КЛ ЛЭП 6кВ (с кабельной эстакадой) ГПП-49 ф35, 38 РП-131, ф11, 12, РП-515 "Служба линий" РЭС 2 | 330078 |  |  | 1955 | нет | 355 | 1.7 | от 8,0 до 10,0 | 603.5 | 4828,0- 6035,0 | - | - | - | - | Р-он р. "Известняков" | да | в собственности | Длина кабельной эстакады L=355м. На металлический опорах-21 шт. Тип и сечение кабеля-ААШВ-6(3х150) длина(м)-4100. | АО "НТЭК" | 0
УВВС | 71 | КЛ ЛЭП 6кВ (с металлической эстакадой) от ГПП-51 до РП-700 "Служба линий" РЭС 2 | 380084 |  |  | 1983 | нет | 247 | 1.7 | от 2,0 до 15,0 | 419.9 | 839,8- 6298,5 | - | - | - | - | Р-он г. Кайеркан, "Разрез" | да | в собственности | Длина эстакады 247м, ширина 1,7м. Стойки металлические 24 штуки. Тип и сечение кабеля-ААШВ-6(3х185) длина(м )-2200 (1210м). | АО "НТЭК" | 0
УВВС | 72 | Кабельная трасса ТП-801 Талнах РП-800 "Служба линий" РЭС 2 | 380090 |  |  | 1983 | нет | 397 | 0.3 | минус 3,0 (коллектор) | 119.1 | - | - | - | - | - | Р-он Талнах ул.Бауманская | да | в собственности | Кабельная трасса (не эстакада, конструкции расположены в коллекторе и под домами). на металлических опорных стойках, основание железобетонные сваи. | АО "НТЭК" | 0
УВВС | 73 | Кабельная эстакада ГПП-17 ЦРП-876 | 441597 |  |  | 1971 | нет | 170.7 | 1.7 | от 4,5 до 8,6 | 290.19 | 1305,85- 2495,63 | - | - | - | - | г. Норильск | да | в собственности | Кабельная эстакада на металлических опорных стойках-11 шт., основание железобетонные сваи | АО "НТЭК" | 0
УВВС | 74 | Кабельная эстакада ГПП-34 яч. 30, 31 "Служба линий" РЭС 2 | 492196 |  |  | 1974 | нет | 132.5 | 0.3 | 5 | 39.75 | 199 | - | - | - | - | Р-он Медного завода | да | в собственности | Кабельная эстакада на металлических опорных стойках-9 шт., основание железобетонные сваи | АО "НТЭК" | 0
УВВС | 75 | Кабельная эстакада п/ст 801 ГПП-12 | 40104 |  |  | 1964 | нет | 110 | 0.3 | от 1,5 до 4,0 | 33 | 49,5- 132,0 | - | - | - | - | Р-он рудника "Маяк" (Талнах) | да | в собственности | Кабельная эстакада на металлических опорных стойках-11 шт., основание железобетонные сваи | АО "НТЭК" | 0
УВВС | 76 | Кабельная эстакада от ГПП-44 до Т3-Т8 в сторону РП-421П, РП-510П "Служба линий" РЭС 2 | 913155 |  |  | 1985 | нет | 200 | 0.3 | 4 | 60 | 240 | - | - | - | - | Р-он Медного завода | да | в собственности | Кабельная эстакада на металлических опорных стойках в количестве 26 штук, основание железобетонные сваи | АО "НТЭК" | 0
УВВС | 77 | Кабельная эстакада к РП-865Т "Служба линий" РЭС 2 | 920642 |  |  | 2012 | нет | 23 | 0.3 | 4 | 6.9 | 27.6 | - | - | - | - | Объездная, р-он Талнах | да | в собственности | Кабельная эстакада на металлических опорных стойках, основание железобетонные сваи. Ростверки монолитные 5,5 м2; 3,1тн | АО "НТЭК" | 0
УВВС | 78 | КЛ-6кВ ф.32,37 ГПП-50 - РП-25 с кабельными эстакадами "Служба линий" РЭС 2 | 917545 |  |  | 1981 | нет | 465 | 0.3 | 4.6 | 139.5 | 641.7 | - | - | - | - | Р-он Хлебозавода | да | в собственности | Кабельная эстакада на металлических опорных стойках, основание железобетонные сваи в количестве 22 штуки | АО "НТЭК" | 0
УВВС | 79 | КЛ-6кВ ф.33,38 ГПП-50 - РП-86//РП-76 с кабельными эстакадами "Служба линий" РЭС 2 | 917544 |  |  | 2008 | нет | 223.5 | 0.3 | 4 | 67.05 | 268.2 | - | - | - | - | Р-он Хвостохранилища (озеро Долгое) | да | в собственности | Кабельная эстакада на металлических опорных стойках, основание железобетонные сваи в количестве 13 штук, основание свайное,фундаменты монолитные,несущие конструкции сложного с ечения из металлического проката | АО "НТЭК" | 0
УВВС | 80 | Кабельная эстакада ф.17,18 ГПП-56 "Служба линий" РЭС 2 | 923282 |  |  | 1987 | нет | 200 | 0.3 | 5 | 60 | 300 | - | - | - | - | Р-он горнолыжной базы (Талнах) | да | в собственности | Кабельная эстакада на металлических опорных стойках в количестве 14 штук, основание железобетонные сваи | АО "НТЭК" | 0
УВВС | 81 | Кабельная эстакада от линии 10 кВ до ТП-449/10 | 98420104123 |  |  | - | нет | 900 | 0.5 | 4.5 | 450 | 2025 | - | - | - | - | Р-он Алыкель | да | в собственности | Кабельная эстакада на металлических опорных стойках, основание - железобетонные сваи | АО "НТЭК" | 0
УВВС | 82 | ЭСТАКАДА КАБЕЛЬНАЯ от ГПП-483 до ВЛЭП (Ф-24) | 98420104122 |  |  | - | нет | 1560 | 0.5 | 4.5 | 780 | 3510 | - | - | - | - | Р-он Алыкель | да | в собственности | Кабельная эстакада на металлических опорных стойках, основание - железобетонные сваи | АО "НТЭК" | 0
УВВС | 83 | ЭСТАКАДА КЛ-10 кВ НА ПЛОЩАДКЕ ВОДОЗАБОРНЫХ СООРУЖЕНИЙ | 98420108295 |  |  | - | нет | 175 | 0.5 | 4 | 87.5 | 350 | - | - | - | - | Р-он Алыкель | да | в собственности | Кабельная эстакада на металлических опорных стойках, основание - железобетонные сваи | АО "НТЭК" | 0
УВВС | 84 | Кабельная эстакада (с КЛ): ГПП-52/1 – РП 5 кВ | 890100013107 |  |  | 2022 | нет | 221.84 | 0.3 | 5.5 | 66.552 | 366.036 | - | - | - | - | площадка НОФ | да | в собственности | Стойкиэстакад приняты металлическими решётчатого исполнения с несущими элементами из прокатного уголка по ГОСТ 8509-93. Траверсы эстакад приняты металлическими решетчатого исполнения с несущими элементами из прокатного уголка по ГОСТ 8509- 93. Фундаменты монолитные железобетонные мелко заглубленные. Пролеты эстакады предусмотрены переменные от 5 до 15м. Высота от уровня планировки до нижней грани траверсы переменная от 2.8 до 5.5 метров. При переходе через дорогу предусмотрено повышение стоек эстакады для обеспечение габарита перехода равного 6м. Полки под кабель на траверсах эстакады предусмотрены из не равнополочного уголка по ГОСТ 8510-86. | АО "НТЭК" | 0
УВВС | 106 | ГПП-36бис ограждение | 890100014229 |  |  | 2021 | нет | 44 | 25 | 2.5 | 345 | 2750 | - | - | - | I | г. Норильск, 11 км Вальковского шоссе | да | в собственности | Металлические сваи ограждения - 98шт., металлическое решетчатое ограждение высотой 2.5м | АО "НТЭК" | 0
УВВС | 107 | ГПП-36бис мачты освещения | 890100014233 |  |  | 2021 | нет | 0.73 | 0.73 | 20 | 0.5329 | 10.658 | - | - | - | I | г. Норильск, 11 км Вальковского шоссе | да | в собственности | Фундамент - ж/б сваи, мачта - металлическая. | АО "НТЭК" | 0
УВВС | 116.5 | кабельно пешеходная галерея от ЗРУ-6 |  |  |  | 1951 | нет | 11.8 | 1.3 | 2,1 | 15.34 | 32.2 | 15.34 | - | - | II | Район Плавцеха НЗ | да | в собственности | Надземная железобетонная конструкция на железобетонных опорах, предназначена для размещения электрокабелей и перехода персонала между зданиями ЗРУ-35 кВ и ЗРУ-6 кВ. Помещение не отапливаемое |  | 0
УВВС | 116.6 | Инженерные сооружения ОРУ-35кВ ГПП-1 |  |  |  | 1951 | нет | 70 | 40 | порталы -11м | 2800 | объем фундаментов - 70,28 | - | - | - | I |  | да | в собственности | Открытое распределительное устройство 110кв для электроснабжения потребителей. Ж/Б сваи под комутационное оборудование, Ж/Б сваи под порталы, ж/б фундаменты под трансформаторы, - 70,28м3, пути перекатки, металлические порталы - высотой 11м. | АО "НТЭК" | 0
УВВС | 117 | Каб. канал до ЦРП-14 Каб. галерея до ЦРП-9 (Кабельная галерея от ГПП-1 до ЦРП-7) Район подстанций "Южный", г. Норильск | 5499 |  |  | 1951 | нет | 68.6 | 0.45 | 1.2 | 30.87 | 37.044 | 30.87 | - | - | II | р-н озера Барьерное | да | в собственности | Надземная металлическая конструкция на железобетонных опорах для прокладки в ней высоковольтных сетей | АО "НТЭК" | 0
УВВС | 118 | Кабельная эстакада ЦРП-14 РП-98 Район подстанций "Южный", г. Норильск | 54116 |  |  | 1945 | нет | 25.6 | 0.66 | от 3,7 до 6,6 | 16.896 | 62,53 - 111,54 | 16.9 | - | - | I | р-н озера Барьерное | да | в собственности | Надземная железобетонная конструкция на железобетонных опорах, деревянных шпальных клетях, для прокладки по ней высоковольтных кабелей | АО "НТЭК" | 0
УВВС | 137 | Приемный портал 110 кВ ГПП-52/1 | 890100013094 |  |  | 2022 | нет | 20 | 1 | 21.65 | 20 | 433 | - | - | - | II | площадка НОФ | да | в собственности | Конструкции порталов выполняются из европейского металлопроката, крепление стоек производиться на железобетонные ростверки габаритами 3,0х3,0 м, высотой 2,0м, куст ростверка состоит из 4 сваи диаметром 720 мм длинной 10,0 м. | АО "НТЭК" | 12830416.66
УВВС | 139 | ГПП-52/1 Прожекторная мачта | 890100013101 |  |  | 2022 | нет | 3 | 3 | 29.3 | 9 | 263.7 | - | - | - | II | площадка НОФ | да | в собственности | Серия 3.407.9-172. 3 прожекторных мачты. Металлический каркас, из стальных равнополочных уголков. Прожекторная мачта монтируется на железобетонный ростверк квадратного сече- ния габаритами 4,0х4,0 м, высотой 1,2 м, бетон марки В15, F300, W6, куст данного роствер- ка состоит из 4 сваи диаметром 720 мм, длина свай 9.0, 10.0 и 14.0м | АО "НТЭК" | 16690781.24
УВВС | 142 | Приемный портал 110 кВ ГПП-52/2 | 890100013100 |  |  | 2022 | нет | 20 | 1 | 21.65 | 20 | 433 | - | - | - | II | площадка НОФ | да | в собственности | Конструкции порталов выполняются из европейского металлопроката, крепление стоек производиться на железобетонные ростверки габаритами 3,0х3,0 м, высотой 2,0м, куст ростверка состоит из 4 сваи диаметром 720 мм длинной 10,0 м. | АО "НТЭК" | 12830416.66
УВВС | 143 | ГПП-52 Маслосборник | 890100013104 |  |  | 2022 | нет | 8.85 | 6.62 | 0.6 | 58.587 | 35.1522 | 58.587 | - | - | II | площадка НОФ | да | в собственности | 2 металлические маслоприемные чаши, из листа толщиной 6мм., размером 8,85*6,62*0,6м., V=35,2куб.м | АО "НТЭК" | 12830416.66
УВВС | 144 | ГПП-52 Ограждение | 890100013106 |  |  | 2022 | нет | 402 | 0.3 | 3 | 120.6 | 361.8 | - | - | - | II | площадка НОФ | да | в собственности | Ограждение выполняется из панелей Fensys GARD 3D 50х150(50х150 мм- размер ячейки в ограждении) высотой 3,0 м, крепление панелей производиться к металлическим стойкам (трубы 80х80х5 и 140х140х6) с помощью хомутов Fensys GARD. Секции ограждения выполняются следующими размерами панель Fensys GARD 3D 3000(h)х3005, Fensys GARD 3D 3000(h)х2505, калитка Fensys PROM 1000х2000(h), ворота Fensys PROM 6000х2000(h). Пруток ограждения составляет 5 мм. Закрепление стоек в грунте выполняется с помощью бетонной смеси В15, F300, W6. | АО "НТЭК" | 12830416.66
УВВС | 147.5 | ЛИНЕЙНЫЙ ПОРТАЛ ЛЭП-151 РП-2 | 923255 |  |  | 2017 | нет | 9 | 1.2 | 35.87 | 10.8 | 387.396 | - | - | - | I | р-н промплощадки "Надежда" | да | в собственности | Порталы со стойками и ригелями сквозного коробчатого сечения. Крепление ригеля к стойкам шарнирное. Устойчивость конструкций обеспечивается жестким защемлением анкерными фундаментными болтами стоек порталов в обоих направлениях. Металлический портал, ж/б фундаменты. | АО "НТЭК" | 2544124.62
УВВС | 147.6 | ЛИНЕЙНЫЙ ПОРТАЛ ЛЭП-154 РП-2 | 923256 |  |  | 2017 | нет | 9 | 1.2 | 35.87 | 10.8 | 387.396 | - | - | - | I | р-н промплощадки "Надежда" | да | в собственности | Порталы со стойками и ригелями сквозного коробчатого сечения. Крепление ригеля к стойкам шарнирное. Устойчивость конструкций обеспечивается жестким защемлением анкерными фундаментными болтами стоек порталов в обоих направлениях. Металлический портал, ж/б фундаменты. | АО "НТЭК" | 2503811.32
УВВС | 148.7 | ЛИНЕЙНЫЙ ПОРТАЛ 110 кВ ПСТ-110Я2.1С, Н=11,55м, Н=8,47м (ОПП-220-АТ-4) | 923654 |  |  | 2018 | нет | 9 | 9 | 8,47-11,55 | 81 | 810.81 | - | - | - | I | р-н промплощадки "Надежда" | да | в собственности | Стальные элементы: Стойка ТС-18С - 2шт., стойка ТС-14.1С - 2шт., Стойка ТС-16.1С - 1шт., стойка ТС-14С - 1шт., траверса ТС-3С - 1шт., траверса ТС-3.1С - 1шт., доборный элемент ТС-6С - 1шт., тросостойка ТС-4С - 1шт., молниеотвод ТС-5С - 1шт. Фундамент - ж/б сваи. | АО "НТЭК" | 1058725.85
УВВС | 148.8 | ЛИНЕЙНЫЙ ПОРТАЛ 110 кВ ПСЛ-110Я1.1С, Н=8,47м (ОПП-220-АТ-4) | 923655 |  |  | 2018 | нет | 9 | 0.5 | 8.47 | 4.5 | 38.115 | - | - | - | I | р-н промплощадки "Надежда" | да | в собственности | Стальные элементы: Стойка ТС-16.1С - 2шт., стойка ТС-14С - 2шт., траверса ТС-3С - 1шт. Фундамент - ж/б сваи. | АО "НТЭК" | 1058725.85
УВВС | 148.9 | ЛИНЕЙНЫЙ ПОРТАЛ 110 кВ ПСТ-110Я1С, Н=11,55 м (ОПП-220-АТ-4) | 923656 |  |  | 2018 | нет | 9 | 2,1 | 11.55 | 18.9 | 218.295 | - | - | - | I | р-н промплощадки "Надежда" | да | в собственности | Стальные элементы: Стойка ТС-18С - 2шт., стойка ТС-14С - 2шт., траверса ТС-3С - 1шт. Фундамент - ж/б сваи. | АО "НТЭК" | 1058725.85
УВВС | 148.10 | ЛИНЕЙНЫЙ ПОРТАЛ 110 кВ ПСТ-110Я1С, Н=11,55м (ОПП-220-АТ-4) | 923657 |  |  | 2018 | нет | 9 | 2,1 | 11.55 | 18.9 | 218.295 | - | - | - | I | р-н промплощадки "Надежда" | да | в собственности | Стальные элементы: Стойка ТС-18С - 2шт., стойка ТС-14С - 2шт., траверса ТС-3С - 1шт. Фундамент - ж/б сваи. | АО "НТЭК" | 1058725.85
УВВС | 148.11 | ЛИНЕЙНЫЙ ПОРТАЛ 35 кВ ПС-35Я1С, Н=7,85м (ОПП-220-АТ-4) | 923658 |  |  | 2018 | нет | 6 | 0.5 | 7.85 | 3 | 23.55 | - | - | - | I | р-н промплощадки "Надежда" | да | в собственности | Стальные элементы: Стойка ТС-15С - 2шт., траверса ТС-1С - 1шт., уголок 100х8 (0,6м) - 2шт., изделие МКЗ - 1 шт. Фундамент - ж/б сваи. | АО "НТЭК" | 2161972.15
УВВС | 148.12 | ЛИНЕЙНЫЙ ПОРТАЛ 220 кВ ПС-220Я1, Н=17,2 м (ОПП-220-АТ-4) | 923659 |  |  | 2018 | нет | 15.4 | 2.5 | 17.2 | 38.5 | 662.2 | - | - | - | I | р-н промплощадки "Надежда" | да | в собственности | Стальные элементы: Стойка ТС-28 - 2шт., стойка ТС-27 - 2шт., траверса ТС-26 - 1шт., доборный элемент - 51кг., тросостойка ТС-29 - 166кг., молниеотвод ТС-22С - 106кг. Фундамент - ж/б сваи. | АО "НТЭК" | 1535332.74
УВВС | 148.13 | ЛИНЕЙНЫЙ ПОРТАЛ 220 кВ ПС-220Я2, Н=17,2м (ОПП-220-АТ-4) | 923660 |  |  | 2018 | нет | 15.4 | 2.5 | 17.2 | 38.5 | 662.2 | - | - | - | I | р-н промплощадки "Надежда" | да | в собственности | Стальные элементы: Стойка ТС-28 - 2шт., стойка ТС-27 - 2шт., траверса ТС-26 - 1шт., доборный элемент - 51кг., тросостойка ТС-29 - 166кг., молниеотвод ТС-22С - 106кг. Фундамент - ж/б сваи. | АО "НТЭК" | 1535332.74
УВВС | 148.14 | ЛИНЕЙНЫЙ ПОРТАЛ 220 кВ ПС-220Ш1, Н=11,35м (ОПП-220-АТ-4) | 923661 |  |  | 2018 | нет | 14.5 | 0.5 | 11.35 | 7.25 | 82.2875 | - | - | - | I | р-н промплощадки "Надежда" | да | в собственности | Стальные элементы: Стойка ТС-15 - 2шт., стойка ТС-16 - 2шт., траверса ТС-25 - 1шт. Фундамент - ж/б сваи. | АО "НТЭК" | 1535332.74
Note on C85: Рагнос Елена Александровна: ГПУ
Note on N159: Закирова Виктория Викторовна: расчет без ширины стротельных материалов:4,05*3,19
Note on M309: User: Строительный объем ж/б опор
Note on C310: Лаптев Сергей Викторович: ???????

## ПТЭС
УТВЕРЖДАЮ
Директор Курейской ГЭС
________________ФИО
"______"______________2022г.
Перечень
зданий и сооружений ПТЭС АО "НТЭК" по состоянию на 01.01.2024 г.
№№ пп | Наименование объекта | Инв.№ | инв. № карточки | Инв.№ арендодателя | Год ввода | Является ОПО | Физические параметры объекта: | [7 empty] | Принцип строительства (I -на мерзлых грунтах, II- на скальных грунтах) | Местоположение объекта | Находится в эксплуатации или нет. | В собственности или аренда | Краткая характеристика объекта (конструктивная схема, материал несущих и ограждающих конструкций) | Балансодержатель | Примечание
[7 empty] | Длина,м | Ширина,м | Высота,м | Площадь застройки | Строительный объем (м3) | Полезная площадь, м2 (сумма площадей помещений) | Кол-во этажей | Наличие подвалов/подполий
1 | 2 | 3 |  | 4 | 4 | 5 | 6 | 7 | 8 | 9 | 10 | 11 | 12 | 13 | 14 | 15 | 16 | 17 | 18 | 19 | 21
I. | Производственные здания
1 | Одноэтажное, отапливаемое здание ГПУ | 890100000044 |  |  | 2021 |  | 18 | 18 | 8.6 | 386 | 2786.4 | 386 | 1 | нет | I | г. Дудинка, территория котельной "Дукла" | да | В собственности | Одноэтажное, отапливаемое здание ИЭ, площадь застройки 386 м2, размеры в осях 18х18 м, высота здания в коньке 8,6 м. ПТЭС г. Дудинка Источник электрической энергии мощностью 3 МВт. Имеет сети водопровода и канализации. Фундамент- железобетонный. Несущие конструкции - металлический каркас. Наружные стены - из стеновых сэндвич-панелей с утеплнением из минераловатных плит. Перекрытие - металлический каркас. Конструкция кровли-двухскатная по металлическим балкам и прогонам с покрытием из кровельных сендвич-панелей с утеплением из минераловатных плит. Перегородки между помещениями - из стеновых сендвич-панелей с утеплением из минераловатных плит. | Норильскэнерго-филиал ПАО ГМК "Норильский никель"
2 | ЗДАНИЕ ГПП-103 | 10050 |  |  | 1970 |  | 33.26 | 27.47 | 5.5 | 5025.0871 | 5025.0871 | 965.3 | 2 | да | I | г. Дудинка, район оз. Теплое, ул. Морозова, д.9 | да | В собственности | Бескаркасное кирпичное здание. Фундамент ж/б сваи. Кровля- из профнастила | АО "НТЭК"
3 | ЗДАНИЕ ДИЗЕЛЬНОЙ ЭЛ СТАНЦИИ N 2 (Здание ГПП-103. Транспортно - техническое помещение РЭС) | 10095 |  |  | 1946 |  | 22.74 | 14.82 | 6 | 4872 | 4872 | 285.2 | 1 | нет | I | г.Дудинка, ул. Морозова 21 | да | В собственности | Кирпичное одноэтажное здание. Фундамент ж/б сваи, стены кирпичные 0,65. Кровля- из профнастила | АО "НТЭК"
4 | ЗДАНИЕ ТРАНСФОРМАТОРНОЙ ПОДСТАНЦИИ ОЗ. САМСОНКИНО ЦРП БИС (здание РП-23) | 10051 |  |  | 1974 |  | 24 | 6.5 | 5.12 | 798.72 | 26581.4016 | 117.3 | 1 | да | I | г. Дудинка , район оз. Самсонкино | да | В собственности | Кирпичное одноэтажное здание. Фундаменты – ж/б сваи, цокольное перекрытие – из сборных железо-бетонных ребристых плит. Стены и перегородки кирпичные. Покрытие из сборных ж/б плит, утепленных пенобетоном. Кровля –мягкая рулонная четырехслойная. | АО "НТЭК"
5 | ЗДАНИЕ НАСОСНОЙ СТАНЦИИ ОЗ.САМСОНКИНО | 10057 |  |  | 1973 |  | - | Ø=9,8 | 10.15 | 3064 | 3064 | 230.7 | 4 | нет | I | г. Дудинка , район оз. Самсонкино | да | В собственности | Насосная станция - берегового типа, конструкция подводной части в виде монолитного железобетонного стакана внутренним диаметром 10 м, глубиной 14.5 м. Надводная часть здания выполнена из красного кирпича. Кровля – асбестоцементные волнистые листы (шифер). Фундамент ж/б сваи | АО "НТЭК"
6 | ЗДАНИЕ СКЛАДА НАСОСНОЙ ОЗЕРА САМСОНКИНО | 921060 |  |  | 2013 |  | 16.8 | 6 | 7 | 705.6 | 29635.2 |  | 1 | да | I | г. Дудинка , район оз. Самсонкино | да | В собственности | Конструктивная схема бескаркасная. Стеновое ограждение - несущие кирпичные стены. Цокольное перекрытие – сборные железобетонные плиты перекрытия и монолитные участки по железобетонным монолитным балкам. Несущие конструкции покрытия – сборные железобетонные плиты. Фундаменты– свайные с монолитным железобетонным ростверком. Ограждающие конструкции покрытия – сборные железобетонные плиты. Кровля –рулонная с неорганизованным водостоком | АО "НТЭК"
7 | ЗДАНИЕ ПОДСТАНЦИИ 16 (ТП-16) | 10090 |  |  | 1957 |  | 6.62 | 5.14 | 4.75 | 162 | 162 | 23.7 | 1 | нет | I | г. Дудинка, ул. Советская 13 | да | В собственности | Кирпичное одноэтажное здание. Фундамент ж/б сваи, стены и перегородки кирпичные. Покрытие из ж/б плит. Кровля - 4-х слойная мягкая рулонная. | АО "НТЭК"
8 | ЗДАНИЕ КОТЕЛЬНОЙ 7 | 10122 |  |  | 1962 | да | 112.35 | 18 | 10 ÷ 19,7 | 34517 | 34517 | 5452.1 | 2-пром часть, 2 - АБК | да | I | г. Дудинка, ул. Морозова 1а | да | В собственности | Каркас здания – сборные ж/б колонны, ригели, балки, металлические фермы. Фундаменты – свайные, кустовые под РСМ. Ростверки, балки, цокольное перекрытие – монолитные ж/б. Стены – комбинированные, кирпичные и из сборных золобетонных стеновых панелей, Перегородки – кирпичные. Перекрытия, покрытие – сборные ж/б ребристые и пустотные плиты. Кровля - 4-х слойная мягкая рулонная. | АО "НТЭК"
9 | Локальные очистные сооружения "ГПП-103" | 923415 |  |  | 2017 |  | 6.01 | 5.95 | 2.8 | 36.76 | 211.52 |  | 1 | да | I | район оз. Теплое, ул. Морозова, д.9 | да | В собственности | Автоматизированая канализационная нассосная станция, локальные очистны е сооружения "ГПП-103", производительностью 5 м3/сут. Наземная часть канализационных очистных сооружений представляет собой двухэтажное здание прямоугольной формы 5,95х6,01 м из мобильных блок-контейнеров. Подзеиная часть очистных сооружений представляет собой цилиндрическую емкость высотой 2,25 м. Наружный диаметр резервуара 1,42 м, внутренний 1,4 м, объем = 3,46 м3 | АО "НТЭК"
11 | ЗДАНИЕ ОБЪЕДИНЕННО ВСПОМОГАТЕЛЬНЫЙ КОРПУС СОЕДИНИТЕЛЬНАЯ ГАЛЕРЕЯ С КОТЕЛЬНОЙ 7 (со встроенной ТП-59) | 10165 |  |  | 1987 | да | 36 | 18 | 15.2 | 13580 | 13580 | 2053.4 | 3 | да | I | г. Дудинка, ул. Морозова 1а, террит котель №7 | да | В собственности | Здание каркасное трехэтажное - сборные ж/б колонны, ригели, ребристые плиты перекрытия и покрытия. Кровля четырехслойная мягкая рулонная. Цокольное перекрытие монолитное ж/бетонное. Фундаменты в осях 1-7 сваи НСФ-40-12, в осях 7-9 сваи стыкованные С-8-35+С6-35. | АО "НТЭК"
12 | ЗДАНИЕ АВАРИЙНОЙ ЭЛ СТАНЦИИ -СКЛАД СМТС. (здание материального склада) | 10190 |  |  | 1996 |  | 25 | 11 | 5.4 | 1485 | 88209 | 424.4 | 1 | да | I | г. Дудинка, ул.Морозова | да | в собственнности | Каркасное одноэтажное здание. Фундаменты – по свайному полю монолитные ж/б балки и ростверки. Каркас – колоны, ригели, плиты покрытия. Стены – сборные трехслойные навесные стеновые панели. Кровля – двухскатная 4-х слойная мягкая рулонная по слою утеплителя. | АО "НТЭК"
13 | ЗДАНИЕ КАНАЛИЗАЦИОННОЙ НАСОСНОЙ СТАНЦИИ 3 (КНС-3) | 10210 |  |  | 1974 |  | 9.3 | 9.26 | 6.13 | 714 | 714 | 116.3 | 1 | нет | I | г. Дудинка, промзона | да | В собственности | Кирпичное здание. Фундамент надземной части – двухъярусный монолитный резервуар диаметром 8.95 м и высотой 5,5 м. Фундамент подземной части – буронабивные железобетонные сваи, на которых располагается монолитный ж/бетонный стакан диаметром 8.95 м. Перегородки кирпичные. Перекрытие - монолитное ж/б, покрытие - сб.ж/б плиты. Кровля мягкая рулонная 4-х слойная. Полы цементные, метлахские, дощатые. | АО "НТЭК"
14 | ЗДАНИЕ ЭНЕРГОСИЛОВОГО ЦЕХА (Здание АБК ПТЭС) | 10218 |  |  | 1987 |  | 48.68 | 18 | 16.5 | 14457.96 | 4294014.12 | 3183.3 | 5 | да | I | г. Дудинка, ул. Морозова 3 | да | В собственности | Бескаркасное кирпичное пятиэтажное здание. Фундаменты-свайние. Ростверки –монолитные ж/бетонные, подполье асфальтированное, полупроходное. Стены и перегородки из красного кирпича. Перекрытия и покрытие из сборных ж/б пустотных плит. Кровля бесчердачная 5-слойная мягкая рулонная. | АО "НТЭК"
15 | ЗДАНИЕ КАНАЛИЗАЦИОННОЙ НАСОСНОЙ СТАНЦИИ (Здание КНС-2) | 10220 |  |  | 1997 |  | 11.79 | 7 | 5 | 688.5 | 688.5 | 90.9 | 1 | нет | I | г. Дудинка промзона | да | В собственности | Кирпичное здание. Фундамент наземной части – сваи НСФ. Фундамент подземной части – буронабивные ж/б сваи, на которых располагается монолитный ж/б стакан диаметром 7,5 м заглубленный до отм. 9,00 м от уровня чистого пола. Покрытие - сборные ж/б плиты, кровля - мягкая рулонная 4-х слойная | АО "НТЭК"
16 | ЗДАНИЕ КАНАЛИЗАЦИОННОЙ СТАНЦИИ (Здание КНС-4) | 10221 |  |  | 1989 |  | 7.12 | 5.77 | 3.7 | 273.4 | 273.4 | 32 | 1 | нет | I | г. Дудинка промзона | да | В собственности | Фундамент ж/б сваи. Стены, перегородки – кирпичные. Подземная часть – монолитный ж/б двухсекционный резервуар глубиной h1=6,0м; h2=3,9м. Перекрытия – ж/б плиты. Покрытие - сборные ж/б плиты, кровля - мягкая рулонная 4-х слойная. | АО "НТЭК"
18 | ХОЗЯЙСТВО АВАРИЙНОГО ЖИДКОГО ТОПЛИВА ВХОДЯЩЕЕ В СОСТАВ ГАЗОСОВМЕЩЕННОГО БЛОКА (Насосная станция ХАЖТ котельной №7) | 10255 |  |  | 1977 | да | 12.5 | 13.2 | 3.98 | 660 | 660 | 103.4 | 1 | да | I | г.Дудинка, территория котельной №7 | да | В собственности | Кирпичное здание. Фундамент ж/б сваи. Перекрытия - сборные ж/б плиты. Кровля - мягкая; покрытие - 3 сл. рубероида | АО "НТЭК"
19 | ЗДАНИЕ ГПП-27 | 10286 |  |  | 1979 |  | 33.36 | 9.9 | 6.1 | 2014.8 | 2014.8 | 283.3 | 1 | да | I | г.Дудинка, ул.Морозова | да | В собственности | Кирпичное одноэтажное здание. Ростверки – монолитное ж/бетонные балки, по которым выполнено цокольное перекрытие из сборных ж/б плит. Покрытие – по металлическим балкам перекрытия уложены ребристые плиты. Кровля – односкатная, утепленная, мягкая рулонная четырехслойная. | АО "НТЭК"
20 | ЗДАНИЕ НАСОСНО-ПОДКАЧИВАЮЩЕЙ СТАНЦИИ 2 ПОДЪЕМ (НПС-2 с РП-150) | 10412 |  |  | 1988 |  | 42.6 | 6 | 5.35 | 1367.46 | 43895.466 | 230.9 | 1 | да | I | г.Дудинка, промзона, в районе ПСМО-36 | да | В собственности | Бескаркасное кирпичное здание. Фундаменты – стыкованные сваи. Ростверки – монолитные ж/б балки, по верху балок уложены сборные ж/б ребристые плиты. Стены и перегородки кирпичные. Покрытие – сборные ж/б ребристые плиты со слоем утеплителя из пенобетона. Кровля –мягкая рулонная четырехслойная. | АО "НТЭК"
21 | Здание хлораторной насосной станции "Самсонкино" | 921059 |  |  | 1991 |  | 19.3 | 15 | 4.4 | 1322.9 | 1322.9 | 300.3 | 1 | да | I | г.Дудинка р-он оз. Самсонкино | да | В собственности | Бескаркасное кирпичное одноэтажное здание. Фундамент - ж/б сваи, стены кирпичные. Перекрытия - ж/б плиты. Покрытие - ж/б плиты с утеплителем из минваты, кровля - мягкая рулонная 4-х слойная. | АО "НТЭК"
22 | ЗДАНИЕ ЦЕНТРАЛЬНОЙ НАСОСНОЙ СТАНЦИИ | 10444 |  |  | 1990 |  | 37.5 | 12.6 | 7.32 | 3458.7 | 3458.7 | 391 | 1 | да | I | г. Дудинка, р-н котельной №7 | да | В собственности | Кирпичное бескаркасное здание. Фундаменты – свайные, подполье проходное асфальтированное. Ростверки – монолитные ж/б балки. Покрытие – по металлическим балкам, уложенным на кирпичные стены, смонтированы сборные ж/б ребристые плиты. Кровля –мягкая рулонная четырехслойная. | АО "НТЭК"
23 | ЗДАНИЕ СКЛАДА СОЛИ | 10462 |  |  | 1997 | да | 36.4 | 12.6 | 13.22 | 6115.5282 | -42212.302 | 416.9 | 1 | да | I | г.Дудинка, территория котельной №7 | да | В собственности | Каркасное здание, колонны и подкрановые балки – металлические, стены и перегородки – кирпичные и сборные ж/б плиты. Покрытие – из ребристых сборных ж/б плит, утеплено минватой. Кровля четырехслойная мягкая рулонная. Фундаменты – свайные. | АО "НТЭК"
24 | ЗДАНИЕ СКЛАДА СОЛИ (Насосная) | 10462 |  | 4: 1997; 5: да; Длина,м 6: 7.45; Ширина,м 7: 18.76; Высота,м 8: 4.32; Площадь застройки 9: 603.7718; Строительный объем (м3) 10: 48931.602; Полезная площадь, м2 (сумма площадей помещений) 11: 116.6; Наличие подвалов/подполий 19: АО "НТЭК"
25 | Гараж легковых автомобилей на 8 мест | 10450 |  |  | экспл.с 2000 г. |  | 64.2 | 18 | 10.5 | 9666.3 | 9666.3 | 1372 | 2 | да | I | г. Дудинка, район ГПП-103 | да | В собственности | Фундамент монолитный ж/б ростверк. Каркас состоит из сборных ж/б колонн, металлических пролетных строений (ферм), покрытие панели из профлиста с гидроизолированной утепленной прослойкой из руберойда и минплиты, ограждающие конструкции из стеновых панелей ПСТ. Кровля 4-слойная мягкая рулонная | АО "НТЭК"
26 | Гараж тяжелой техники | 918338 |  |  | 2009 |  | 22 | 9 | переменная от 4,7 до 5,05 | 1147.5 | 1147.5 | 216.9 | 1 | нет | I | г. Дудинка, район ГПП-103 | да | В собственности | Конструктивная схема каркасная. Каркас в поперечном направлении составлен из стальных плоских рам, установленных с шагом 6 м. В продольном направлении рамы объединены в пространственный каркас посредством стальных балок покрытия и прогонов покрытия. Стропильные конструкции - стальные балки из швеллеров. Стеновое ограждение и кровля выполнены из сэндвич-панелей полистовой сборки. Несущие конструкции покрытия – стальные трапециевидные балки двутаврового сечения. По балкам уложены частично сборные железобетонные ребристые плиты покрытия, частично трехслойные сэндвич-панели. Фундаменты под колонны – монолитный железобетонный ростверк по сваям из стальных труб | АО "НТЭК"
27 | Котельная "ДУКЛА" (Производственная часть) | 31017 |  |  | 1995 | да | 22.5 | 23.65 | 13.55 | 6118.07 | 6118.07 | 472.7 | 1 | да | I | г. Дудинка , ул. Горького 71 (район центрального порта) | да | В собственности | Стальной каркас с поперечными несущими рамами с анкеровкой в фундаментной плите. Фундаменты – свайные. Цокольное перекрытие – монолитное железобетонное с подпольными каналами под инженерные коммуникации. Стены - панели из профлиста (типа «Сэндвич») с прослойкой утеплителя и рубероида и кирпичные. Кровля - профлист (типа «Сэндвич») + сб. ж/б плиты (ТП) | АО "НТЭК"
28 | Котельная "ДУКЛА" (Служебно-бытовая часть) |  |  | 5: да; Длина,м 6: 35.3; Ширина,м 7: 5.5; Высота,м 8: 3.2; Площадь застройки 9: 1456.13; Строительный объем (м3) 10: 1456.13; Полезная площадь, м2 (сумма площадей помещений) 11: 181.7; Наличие подвалов/подполий 19: АО "НТЭК"
29 | РАСПРЕДЕЛИТЕЛЬНАЯ ПОДСТАНЦИЯ ТП-201,РП-201 (Здание РП-201(ТП-201) | 41032 |  |  | 1999 |  | 22.04 | 6.63 | 7.2 | 1052.1014 | 50223.1143 | 230 | 2 | да | I | г. Дудинка | да | В собственности | Бескаркасное двухэтажное кирпичное здание. Фундамент - ж/б сваи. Ростверк – монолитные ж/б балки, по которым уложены сборные ж/б ребристые плиты перекрытия. Кровля – 4-х слойная мягкая рулонная | АО "НТЭК"
30 | Здание ПАЭС-2500 | 41280 |  |  | 1999 |  | 31.55 | 7 | 7.2 | 1590.12 | 80142.048 | 198 | 1 | нет | I | г. Дудинка, ул.Морозова | да | В собственности | Каркасное одноэтажное здание. Фундаменты – по свайному полю монолитные ж/б балки и ростверки. Каркас – колоны, ригели, плиты покрытия. Стены – сборные трехслойные навесные стеновые панели. Кровля – односкатная, совмещенная 3-х слойная мягкая рулонная по слою утеплителя. | АО "НТЭК"
31 | РП-14 СОВМЕЩЕННОЙ С ТП-14 | 41375 |  |  | 1988 |  | 21.3 | 6 | 5.15 | 658.17 | 20337.453 | 156 | 2 | да | I | г. Дудинка | да | В собственности | Кирпичное бескаркасное здание. Фундаменты – железобетонные сваи. Ростверки – монолитные ж/б балки. Кровля – мягкая рулонная с утеплителем из минераловатной плиты. | АО "НТЭК"
32 | Строение ГПП-73 | 1800690073 |  |  | 2009 |  | 25.1 | 22.7 | 14.62 | 8323 | 8323 | 871.8 | 2 | да | I | г. Дудинка, район нефтебазы | да | В собственности | Здание двухэтажное, каркас - железобетонный; стены и перегородки - кирпичные; перекрыти и покрытия - железобетонные; кровля - рулонная с утеплителемиз минераловатной плиты; основание - утепленный минплитой монолитный железобетонный ростверк на ж/б сваях. | АО "НТЭК"
33 | Здание хлолодного склада | 1800795957 |  |  | 2010 |  | 30.3 | 12.3 | 7.5 | 2795 | 2795 | 372.7 | 1 | нет | I | район оз. Теплое, ул. Морозова, д.9 | да | В собственности | Выполнено без фундамента, основание-ж/б плиты, каркас из металлопроката, ограждение и кровля- профлист, без утеплителя. | АО "НТЭК"
34 | Модульные блочные котельные: | 1820835397 |  | 5: да; Наличие подвалов/подполий 15: г. Дудинка, ул. Рабочая 37/5; Наличие подвалов/подполий 16: да; Наличие подвалов/подполий 17: В собственности; Наличие подвалов/подполий 19: АО "НТЭК"
35 | • паровая модульная блочная котельная ККП-3,0-0,9 |  |  |  | 2011 | да | 13.51 | 3.21 | 3.95 | 145 | 145 | 129.8 | 1 | нет | I |  |  |  | фундамент - ж/б сваи, ростверк – монолитный железобетон (котельная), металлический прокат (площадка), стены - блоки металлической конструкции, заводской сборки, профлист, утеплитель – минеральная базальтовая плита П75, толщиной – 100 мм, кровля - металлическая. | АО "НТЭК"
36 | • водогрейная модульная блочная котельная КК-ГМ-1,6-95 |  |  |  | 2011 | да | 12.17 | 2.43 | 2.52 | 75 | 75 | 29.6 | 1 | нет | I |  |  |  |  | АО "НТЭК"
37 | • водогрейная модульная блочная котельная КК-Г-0,5-95 |  |  |  | 2011 | да | 6.15 | 2.42 | 2.52 | 38 | 38 | 14.9 | 1 | нет | I |  |  |  |  | АО "НТЭК"
38 | • дымовая труба паровой котельной |  |  |  | 2011 | да | - | Ø=0,325÷0,63 | 16 | - | - | - | - | нет | I |  |  |  | стальная труба в трубе, фундамент - ж/б свая. | АО "НТЭК"
39 | • дымовая труба водогрейных котельных |  |  |  | 2011 | да | - | Ø=0,325÷0,63 | 16 | - | - | - | - | нет | I |  |  |  | стальная труба в трубе, фундамент - ж/б свая. | АО "НТЭК"
40 | Производственные сооружения ПТЭС: |  |  | Наличие подвалов/подполий 19: АО "НТЭК"
42 | РЕЗЕРВУАР ЗАПАСА ВОДЫ 1 (ЦНС) | 20187 |  |  | 2022 |  | - | Ø=12,3 | 8.94 | 1000 | 1000 | - | - | - | I | г. Дудинка, территория ЦНС | да | В собственности | Сталь. В 2022 г. произведена замена бака по программе ОВСС | АО "НТЭК"
43 | РЕЗЕРВУАР ЗАПАСА ВОДЫ 2 (ЦНС) | 20188 |  |  | 2020 |  | - | Ø=12,3 | 8.94 | 1000 | 1000 | - | - | - | I | г. Дудинка, территория ЦНС | да | В собственности | Сталь. В 2020 г. произведена замена бака по программе ОВСС | АО "НТЭК"
44 | ТРУБА ДЫМОВАЯ С ОКРАСКОЙ Т-1 (Металлическая дымовая труба № 1 Котельной №7) | 200010 |  |  | 2002 | да | - | Ø=2,7 | 49 | 280.4099 | 1604.6874 | - | - | - | I | г. Дудинка, ул. Морозова 1а, котельная № 7 | да | В собственности | Фундамент: ж/б свайный, монолитный ростверк. Материал поддерживающих конструкций: угловая сталь. | АО "НТЭК"
45 | БАК-АККУМУЛЯТОР ГОРЯЧЕЙ ВОДЫ, V=2000М3, МАРКА РВСС-2000 (Бак-аккумулятор ГВС №2 V=2000м3 Котельной №7) | 914369 |  |  | 2007 |  | - | Ø=15,2 | 11.8 | 2000 | 2000 | - | - | - | I | г. Дудинка, ул. Морозова 1а, котельная № 7 | да | В собственности | Сталь. В 2007 г. произведена замена бака по ст.ОВИЗ | АО "НТЭК"
46 | БАК-АККУМУЛЯТОР ГОРЯЧЕЙ ВОДЫ, V=2000М3, МАРКА РВСС-2000 (Бак-аккумулятор ГВС №1 V=2000м3 Котельной №7) | 917071 |  |  | 2008 |  | - | Ø= 15,2 м | 11.8 | 2000 | 2000 | - | - | нет | I | г. Дудинка, ул. Морозова 1а, территория котельной №7 | нет | в собственности | Сталь | АО "НТЭК"
47 | ТРУБА ДЫМОВАЯ МЕТАЛЛИЧЕСКАЯ Котельной "ДУКЛА" | 31017 |  |  | 1995 | да | - | Ø=1,4 | 23 | 35.3878 | 54.4477 | - | - |  | I | г. Дудинка, ул. Горького 71, котельная "Дукла" | да | В собственности | Балансовая стоимость и инв.номер котельной "Дукла" | АО "НТЭК"
48 | ХОЗЯЙСТВО АВАРИЙНОГО ЖИДКОГО ТОПЛИВА ВХОДЯЩЕЕ В СОСТАВ ГАЗОСОВМЕЩЕННОГО БЛОКА (Резервуар жидкого топлива №1, котельной №7) | 10255 |  |  | 2022 |  | - | Ø= 15,2 м | 11.8 | 2000 | 2000 | - | - | нет | I | г.Дудинка, территория котельной №7 | да | В собственности | Сталь | АО "НТЭК"
49 | ХОЗЯЙСТВО АВАРИЙНОГО ЖИДКОГО ТОПЛИВА ВХОДЯЩЕЕ В СОСТАВ ГАЗОСОВМЕЩЕННОГО БЛОКА (Резервуар жидкого топлива №2, котельной №7) | 10255 |  |  | 2022 |  | 0 | Ø= 15,2 м | 11.8 | 2000 | 2000 | - | - | нет | I | г.Дудинка, территория котельной №7 | да | В собственности | Сталь | АО "НТЭК"
51 | СЛИВО- НАЛИВНАЯ ЭСТАКАДА ХАЖТ | 921193 |  |  | 2014 | да | 35.715 | 1.5 | максимальная 7,07 |  |  | - | - | нет | I | г.Дудинка, территория котельной №7 | да | В собственности | Основу конструктивной схемы сооружения составляют рамные опоры и установленные на них пролетные строения. Узлы сопряжений пролетных строений с опорами жесткие, опор с фундаментами – шарнирные. Фундаменты – столбчатые из монолитного железобетона по основанию из насыпного грунта. | АО "НТЭК"
52 | ЗДАНИЕ КОТЕЛЬНОЙ 7 (Труба дымовая кирпичная №2, котельной №7) | 10122 |  |  | 1962 | да |  | Ø=4,5÷2,3 | 42.8 | 467.0069 | 467.0069 | - | - | - | I | г. Дудинка, ул. Морозова 1а, котельная № 7 | да | В собственности | Фундамент – на песчаном основании монолитный ростверк. Ствол трубы – кирпичный | АО "НТЭК"
53 | ПЛОТИНА ВОДОНАПОРНАЯ (оз.Самсонкино) | 20186 |  |  | 1990 |  | 200 | 5,2÷9,8 | 8.55 |  |  | - | - | - | I | г. Дудинка, район оз. Самсонкино | да | В собственности | Основание: ПГС, шлак, сал. грунт, щебень. Верхнее строение-ж/б плиты, ПГС. Прочие- переливы-труба d=1420 мм. | АО "НТЭК"
54 | ПУТЬ ПОДЪЕЗДНОЙ ЖЕЛЕЗНОДОРОЖНЫЙ (Подъездной ж\д путь к ХАЖТ котельной №7) | 20310 |  |  | 1975 | да | 376 | 1.52 |  | 114.304 | 0 | - | - | - | I | г. Дудинка, тер-рия ПТЭС, р-н котельной №7 | да | В собственности | Основание- деревянные шпалы, насыпь-щебень | АО "НТЭК"
55 | АВТОДОРОГА НА ОЗ.САМСОНКИНО (Автодорога на плотину оз.Самсонкино) | 20185 |  |  | 1990 |  | 1441 | 7.25 |  | 2089.45 | 0 | - | - | - | I | Автодорога на насосную станцию оз.Самсонкино | да | В собственности | Подстилочный слой-ПГС. Основание- щебень, ПГС. Покрытие-щебень | АО "НТЭК"
59 | Здание ВПУ | 890100033015 |  |  | 2023 |  | 27.04 | 9.64 | 7.39 | 259 | 1914 | 256 |  | нет | I | г.Дудинка, водозабор оз.Самсонкино | да | В собственности | Металлический каркас, стены сендвич-панели, кровля-профнастил. | АО "НТЭК"
| Инженер по ОЭРЗиС |  |  | 4: Начальник ГЦ; Строительный объем (м3) 10: Е.А. Голубев
Согласовано
Начальник ПТО
Note on B12: Рагнос Елена Александровна: ГПУ

## ТЭЦ-1
Перечень
зданий и сооружений АО "НТЭК" ТЭЦ-1 по состоянию на 01.01.2024 г.
№№ пп | Наименование объекта | Инв.№ | инв. № карточки | Инв.№ арендодателя | Год ввода | Является ОПО | Физические параметры объекта: | [7 empty] | Принцип строительства (I -на мерзлых грунтах, II- на скальных грунтах) | Местоположение объекта | Находится в эксплуатации или нет. | В собственности или аренда | Краткая характеристика объекта (конструктивная схема, материал несущих и ограждающих конструкций) | Балансодержатель | Примечание
[7 empty] | Длина,м | Ширина,м | Высота,м | Площадь застройки | Строительный объем (м3) | Полезная площадь, м2 (сумма площадей помещений) | Кол-во этажей | Наличие подвалов
1 | 2 | 3 |  | 4 | 4 | 5 | 6 | 7 | 8 | 9 | 10 | 11 | 12 | 13 | 14 | 15 | 16 | 17 | 18 | 19 | 20
I | Здания ТЭЦ-1:
1. | Здание химводоочистки | 92 |  |  | 1945 | нет |  |  |  | 1421.6 | 14340 | 2241 | 1 | да | II | площадка ТЭЦ-1; на северо-запад от р. А/0-5 главного корпуса | да | Собственность | Отапливаемое. Бескаркасное. Несущие стены - кирпичные, с поперечным расположением ригелей- металл. Перекрытия - ж/б плиты. Покрытие сборные ж/б плиты, монолит, техноласт 2 слоя. Фундамет ж/б столбчатый | АО "НТЭК"
1.1. | р. А-В/1-7 (кабельный канал) |  |  | Длина,м 6: 37.82; Ширина,м 7: 18.12; Высота,м 8: 7.5; Кол-во этажей 12: 1; Наличие подвалов 13: нет
1.2. | р. А1-В1/1а-6а |  |  | Длина,м 6: 40.44; Ширина,м 7: 18.95; Высота,м 8: 12.3; Кол-во этажей 12: 3; Наличие подвалов 13: да; высота 5 м.
2. | Здание служебного корпуса ТЭЦ-1 | 94 |  |  | 1942 | нет |  |  |  | 1341.7 | 31156 | 5879.6 |  | нет | I | площадка ТЭЦ-1; пристроен к главному корпусу по оси 0 | да | Собственность | Отапливаемое. Каркас ж/б; несущие стены. Перекрытие - ж/б плиты, деревоплита. Покрытие -деревоплита, техноласт 2 слоя. Фундамет ж/б столбчатый | АО "НТЭК"
2.1. | а1-в1/31-0; и1-м1/31-0 |  |  | Длина,м 6: 29.16; Ширина,м 7: 12.18; Высота,м 8: 24.5; Кол-во этажей 12: 8
2.2. | в1-м1/0-21 |  |  | Длина,м 6: 24.43; Ширина,м 7: 8.75; Высота,м 8: 33; Кол-во этажей 12: 8
2.3. | м1-с1/61-0 |  |  | Длина,м 6: 30.06; Ширина,м 7: 26.23; Высота,м 8: 15.8; Кол-во этажей 12: 4
3 | Здание ремонтно-механической мастерской | 97 |  |  | 1953 | нет | 60.72 | 27.38 | 10,5 и 8,5 | 1730.9 | 15619 | 2057 | 2 | нет | II | площадка ТЭЦ-1, вдоль р. Д/33-42 главного корпуса | да | Собственность | Отапливаемое. Бескаркасное. Несущие стены - кирпичные, с поперечным расположением ригелей металл, дерево-метал. фермы. Перекрытия - ж/б плиты. Покрытие ж/б плиты, деревоплита, рубероид 3 слоя.Фундамет ленточный ж/б. | АО "НТЭК"
4.1. | А-Ж/0-2 |  |  | Длина,м 6: 22.25; Ширина,м 7: 7.57; Высота,м 8: 8.5; Кол-во этажей 12: 2
4.2. | А-В/2-12 |  |  | Длина,м 6: 54.96; Ширина,м 7: 8.12; Высота,м 8: 10.5; Кол-во этажей 12: 2
4.3. | А-А1/2-12 |  |  | Длина,м 6: 54.96; Ширина,м 7: 5.51; Высота,м 8: 7.1; Кол-во этажей 12: 1
4.4. | В-Ж/2-13 |  |  | Длина,м 6: 60.72; Ширина,м 7: 13.17; Высота,м 8: 9.7; Кол-во этажей 12: 1
4 | Здание береговой насосной №2 | 98 |  |  | 1942 | нет |  |  |  | 149.2 | 5799.2 | 560.3 | 1 | да | II | берег озера Долгое | да | Собственность | Неотапливаемое. Бескаркасное. Несущие стены - ж/б. Прекрытие ж/б монолит, сборный ж/б с поперечным расположением ригелей ж/б. Покрытие - ж/б плиты, монолит ж/б, рубероид 3 слоя, асфальтобетон. | АО "НТЭК"
5.1. | надземная часть |  |  | Длина,м 6: 15.78; Ширина,м 7: 10.57; Высота,м 8: 7.05
5.2. | подземная часть |  |  | Длина,м 6: 27.83; Ширина,м 7: 18.52; Высота,м 8: 11.25
5 | Здание узла пересыпки | 99 |  |  | 1965 | нет | 16.78 | 8.9 | 7,9 и 9,8 |  | 1358 |  | 2 | нет | II | на юго-запад 60 м*. от главного корпуса | да | Собственность | Отапливаемое. Бескаркасное. Несущие стены - кирпичные, с поперечным расположением ригелей -металл. Перекрытия - ж/б плиты. Покрытие - ж/б плиты, 3 сл.рубероида. Фундамет ж/б столбчатый | АО "НТЭК"
6 | Здание объединенной насосной склада дизельного топлива | 231 |  |  | 1971 | нет | 67.02 | 12.52 | 5.91 | 839.1 | 4959 | 719.5 | 1 | да, высота 1.8 м. | I | площадка ХАДТ; на восток 1000 м* от главного корпуса | да | Собственность | Отапливаемое. Бескаркасное. Несущие стены - кирпичные, с поперечным расположением ригелей - металл. Перекрытия - ж/б плиты, монолит. Покрытие -ж/б плиты, рубероид 3 слоя. Фундамент столбчатый ж/б | АО "НТЭК"
6.1. | Будка переключений арматуры резервуара дизтоплива №2. | 901083 |  |  | 1971 | нет | 4.55 | 3.45 | 2.8 |  | 54.6 | 12.9 | 1 | нет | II | площадка ХАДТ; на восток 1000 м* от главного корпуса | да | Собственность | Неотапливаемое. Бекаркасное здание с поперечными несущими кирпичными стенами. По оси Б ограждающей конструкцией является стенка резервуара. Фундамент железобетонный. | АО "НТЭК"
6.2. | Будка переключений арматуры резервуара дизтоплива №3. | 901084 |  |  | 1971 | нет | 4.55 | 3.55 | 2.8 |  | 62.1 | 13.36 | 1 | нет | II | площадка ХАДТ; на восток 1000 м* от главного корпуса | да | Собственность | Неотапливаемое. Бекаркасное здание с поперечными несущими кирпичными стенами. По оси Б ограждающей конструкцией является стенка резервуара. Фундамент железобетонный. | АО "НТЭК"
6.3. | Будка переключений арматуры резервуара дизтоплива №4. | 901085 |  |  | 1971 | нет | 4.55 | 3.45 | 2.8 |  | 62.1 | 12.9 | 1 | нет | II | площадка ХАДТ; на восток 1000 м* от главного корпуса | да | Собственность | Неотапливаемое. Бескаркасное с поперечными несущими кирпичными стенами. По оси Б ограждающей конструкцией является стенка резервуара. Фундамент железобетонный. | АО "НТЭК"
6.4 | Будка переключений арматуры резервуара дизтоплива №5. | 2250 |  |  | 1971 | нет | 3.45 | 3.35 | 2.3 |  | 29.9 | 11.6 | 1 | нет | II | площадка ХАДТ; на восток 1000 м* от главного корпуса | да | Собственность | Неотапливаемое. Каркас из уголков, обшитых металлическим листом. По оси Б ограждающая конструкция-стенка резервуара. Фундамент железобетонный, кровля металлический лист. | АО "НТЭК"
7 | Здание Пиковая котельная | 232 |  |  | 1974 | да |  |  |  | 5381.8 | 64581.6 | 13006 |  | да, высота 2 м. | II | на юго-запад 450 м*. от главного корпуса | да | Аренда | Отапливаемое. Металлокаркасное. Наружные стены - кирпичные и ж/б панели, Перекрытия - ж/б плиты, монолит. Покрытие ж/б плиты, рубероид 3 сл., техноласт 2 слоя | ПАО "Норильскэнерго"
7.1. | р. А-Б/1-3 |  |  | Длина,м 6: 28.45; Ширина,м 7: 13; Высота,м 8: 24; Кол-во этажей 12: 6
7.2. | Б-В/1-2 |  |  | Длина,м 6: 30; Ширина,м 7: 7; Высота,м 8: 18; Кол-во этажей 12: 3
7.3. | Б-В/2-17 |  |  | Длина,м 6: 91.4; Ширина,м 7: 27; Высота,м 8: 18; Кол-во этажей 12: 3
7.4. | р. А-Б/3-24 |  |  | Длина,м 6: 128; Ширина,м 7: 18.71; Высота,м 8: 24; Кол-во этажей 12: 2
8 | Здание Электролизёрная | 417 |  |  | 1966 | нет | 31.02 | 6.52 | 5.4 | 202.3 | 1092 | 156.9 | 1 | да, высота 1 м. | I | на юго-запад 400 м*. от главного корпуса | да | Собственность | Неотапливаемое. Бескаркасное. Несущие стены - кирпичные, с поперечным расположением ригелей -металл. Перекрытие - ж/б монолит.Покрытие ж/б плиты, рубероид 3 слоя.Фундамет столбчатый ж/б, сваи. | АО "НТЭК" | выведен из эксплуатации
9 | Здание Угледробилка и тракт топливоподачи 1 категории | 524 |  |  | 1966 | нет | 25.05 | 19.05 | 25.5 | 479.9 | 11603 | 1547.3 | 6 | нет | II | площадка ТЭЦ-1 | да | Собственность | Отапливаемое. Бескаркасное. Несущие стены - кирпичные, с поперечным расположением ригелей -металл. Перекрытия - ж/б плиты. Покрытие - ж/б плиты, 3 сл.рубероида. Фундамет ж/б столбчатый | АО "НТЭК"
10 | Здание главного распредустройст ва 6 кВ | 910 |  |  | 1942 | нет | 56.88 | 14.04 | 21.9 | 791 | 17341.3 | 1971.8 | 3 | кабельный канал 113х2,5; h-2 м. | II | площадка ТЭЦ-1 вдольр.Д/0-7 главного корпуса | да | Собственность | Отопление на лестничных маршах есть в распредустройстве нет отопления Каркасное ж/б, металл. Наружные стены - кирпич, шлакоблоки, Перекрытия - ж/б монолит.Покрытие ж/б плиты, техноласт 2 сл. Фундамент ж/б плита | АО "НТЭК"
11 | Здание ЗРУ-35 кВ с шинным мостиком | 911 |  |  | 1942 | нет |  |  |  | 1571.8 | 14206 | 2540.8 | 2 | кабельный канал 34х2; h-2,5м. | II | площадка ТЭЦ-1 вдольр.Д/0-23 главного корпуса | да | Собственность | Неотапливаемое. Каркасное ж/б, металл. Наружные стены - кирпич, шлакоблоки, Перекрытия - ж/б монолит.Покрытие ж/б плиты, техноласт 2 сл, рубероид 3 слоя. Фундамент ж/б плита | АО "НТЭК"
11.1. | I-II секции |  |  | Длина,м 6: 96.77; Ширина,м 7: 10.3; Высота,м 8: 10
11.2. | III-секция |  |  | Длина,м 6: 41.55; Ширина,м 7: 10.3; Высота,м 8: 8.4
11.3. | переходной мост |  |  | Длина,м 6: 22.84; Ширина,м 7: 3.45; Высота,м 8: 10
12. | Здание электроподстанция №86 | 912 |  |  | 1955 | нет | 13.85 | 38.19 | 5.78 | 521.3 | 3013 | 426.3 | 1 | да, высота 1 м. | II | берег озера Долгое | да | Собственность | Отапливаемое. Бескаркасное. Несущие стены - кирпичные, с поперечным расположением ригелей металл. Перекрытие ж/б монолит; Покрытие ж/б плиты, рубероид 3 слоя. Фундамент- сваи. | АО "НТЭК"
13. | Здание деревоотделочной мастерской (с 24.04.09 г. входит в состав ТХ склада ) | 110037 |  |  | 1942 | нет | 18.9 | 12.5 | 3.95 | 3,95 и 6,16 | 899.7 | * | 1 | нет | I | площадка ТЭЦ-1 | да | Собственность | Отапливаемое. Бескаркасное. Несущие стены - кирпичные, с поперечным расположением ригелей металл. Перекрытие ж/б монолит; Покрытие ж/б монолит, рубероид 3 слоя. Фундамент- сваи. | АО "НТЭК"
14. | Здание КПП-1,2 (центральный вход) | 890100006829 |  |  | 2021 | нет | 9.66 | 9.01 | 8.37 |  |  | 176.08 | 2 | нет | I | площадка ТЭЦ-1 | да | Собственность | Отапливаемое. Фундамент -ж/б плита,стены- металлический двойной каркас из ЛСТК , утепленный негорючим утеплителем Технониколь 300мм и обшиты профлистом, крыша двускатная, на фермах из ЛСТК, обшита профилированным листом. | АО "НТЭК"
14.1 | Здание КПП-3 с досмотровой площадкой на ХАДТ | 890100006830 |  |  | 2021 | нет | 8.02 | 4.82 | 4.45 |  |  | 93.98 | 2 | нет | I | площадка ТЭЦ-1 | да | Собственность | Отапливаемое. Фундамент -ж/б плита,стены- металлический двойной каркас из ЛСТК , утепленный негорючим утеплителем Технониколь 300мм и обшиты профлистом, крыша двускатная, на фермах из ЛСТК, обшита профилированным листом. | АО "НТЭК"
14.2 | Здание КПП-4 (при выезде с территории ТЭЦ-1 на ХАДТ) | 890100006831 |  |  | 2021 | нет | 8.02 | 4.82 | 4.45 |  |  | 93.98 | 3 | нет | I | площадка ТЭЦ-1 | да | Собственность | Отапливаемое. Фундамент -ж/б плита,стены- металлический двойной каркас из ЛСТК , утепленный негорючим утеплителем Технониколь 300мм и обшиты профлистом, крыша двускатная, на фермах из ЛСТК, обшита профилированным листом. | АО "НТЭК"
15. | Здание Автогаража ТЭЦ-1 | 920665 |  |  | 2013 | нет | 30.67 | 15.97 | 22.51 |  | 489.8 |  | 1 | нет | II | площадка ТЭЦ-1 | да | Аренда | Отапливаемое. Фундамент железобетонный, стены и перегородки кирпичные, крыша рулонная. | ПАО "Норильскэнерго"
16 | Здание аккумуляторной батареи №3 | 924 |  |  | 1972 | нет | 12.91 | 11 | 14 | 142 | 1988 | 238.3 | 4 | нет | II | главный корпус В-Г/49-51 | да | Собственность | Неотапливанмое. Каркасное -металл. Наружные стены - кирпичные. Перекрытия - монолит ж/б. Покрытие ж/б плиты, рубероид 3 слоя. Фундамет столбчатый ж/б | АО "НТЭК"
17 | Здание береговой насосной 2А | 1321 |  |  | 1964 | нет |  |  |  | 17.8 | 4244.8 | 228.6 | 1 | да | II | берег озера Долгое | да | Собственность | Неотапливаемое. Каркас-круглый ж/б колодец. Несущие стены - ж/б. Прекрытие ж/б монолит, сборный ж/б с поперечным расположением ригелей ж/б. Покрытие - ж/б плиты, монолит ж/б, рубероид 3 слоя, асфальтобетон. | АО "НТЭК"
17.1. | надземная часть |  |  | Длина,м 6: 4.87; Ширина,м 7: 3.65; Высота,м 8: 2.56
17.2. | подземная часть |  |  | Длина,м 6: d=24,57; Высота,м 8: 12.75
18. | Здание насосной пристанционного узла | 110030 |  |  | 1968 | нет | 40.12 | 9.52 | 15.1 | 381.9 | 5767 | 940.8 | 3 | нет | II | площадка ТЭЦ-1 | да | Собственность | Отапливаемое. Бескаркасное. Несущие стены - кирпичные, с поперечным расположением ригелей- металл, ж/б. Перекрытия - ж/б плиты. Покрытие ж/б плиты, техноласт 2 слоя. Фундамент ж/б плита | АО "НТЭК"
19. | Здание тепло-холодного склада | 110037 |  |  | 1995 | нет | 106.85 | 12.7 | 6.4 | 1590.9 | 9623 | 1485,2* (с учетом деревоотделочной мастерской ) | 1 | да, высотой 1,6 м. | I | район ТЭЦ - 1 | да | Собственность | Отпапливаемое.. Ж/б каркас . Стены - ж/б панели, Перекрытия - ж/б плиты. Покрытие ж/б плиты, рубероид 3 слоя. Фундамент сваи. | АО "НТЭК"
20 | Здание главного корпуса ТЭЦ-1 | 110041 |  |  | 1942 | да |  |  |  | 27178.3 | 1037558 | 59133.8 |  |  | II | площадка ТЭЦ-1 | да | Аренда | Отапливаемое. Каркасное -металл. Наружные стены - кирпичные. Перекрытия - монолит ж/б. Покрытие ж/б плиты, рубероид 3 слоя. Фундамет столбчатый ж/б | ПАО "Норильскэнерго"
21.. | р. А-Б/0-23 |  |  | 4: 1942; Длина,м 6: 163.03; Ширина,м 7: 9.36; Высота,м 8: 32.5; Кол-во этажей 12: 5; Наличие подвалов 13: да, высота 10 м. длина-38 м.; ширина 8,85 м.
21.1 | р. Б-В/0-23 |  |  | Длина,м 6: 163.03; Ширина,м 7: 28; Высота,м 8: 41; Кол-во этажей 12: 2; Наличие подвалов 13: да, высотой 3,5 м. длина 107 м. ширина 28 м.
21.2. | р. В-Г/0-23 |  |  | 4: Начальник ГЦ; Длина,м 6: 163.03; Ширина,м 7: 10; Высота,м 8: 36.56; Кол-во этажей 12: 5; Наличие подвалов 13: да, высотой 2 м. длина 38 м. ширина 10 м.
21.3. | р. Г-Д/0-23 |  |  | Длина,м 6: 163.03; Ширина,м 7: 27; Высота,м 8: 23.25; Кол-во этажей 12: 2; Наличие подвалов 13: да, высота 2 м. длина 163,03 м. ширина 2м.
21.4. | р. Д-Ж/13-20 |  |  | 4: Согласовано; Длина,м 6: 45.05; Ширина,м 7: 19.6; Высота,м 8: 20.8; Кол-во этажей 12: 2; Наличие подвалов 13: нет
21.5. | р. Ж-И/13-19 |  |  | 4: Начальник ПТО; Длина,м 6: 39; Ширина,м 7: 12; Высота,м 8: 28; Кол-во этажей 12: 3; Наличие подвалов 13: да, высота 1.6 м
21.6. | р. А-Б/23-36 |  |  | 4: 1944; Длина,м 6: 82.29; Ширина,м 7: 9.36; Высота,м 8: 32.5; Кол-во этажей 12: 5; Наличие подвалов 13: да, 10 м.
21.7. | р. Б-В/23-36 |  |  | Длина,м 6: 82.29; Ширина,м 7: 28; Высота,м 8: 41; Кол-во этажей 12: 2; Наличие подвалов 13: да, высотой 6 м.
21.8. | р. В-Г/23-36 |  |  | Длина,м 6: 82.29; Ширина,м 7: 10; Высота,м 8: 23.25; Кол-во этажей 12: 3; Наличие подвалов 13: да, высота 4 м.
21.9. | р. Г-Д/23-36 |  |  | Длина,м 6: 82.29; Ширина,м 7: 27; Высота,м 8: 23.25; Кол-во этажей 12: 2; Наличие подвалов 13: да, высота 4 м.
21.10. | р. А-Б/36-40 |  |  | 4: 1950; Длина,м 6: 25.32; Ширина,м 7: 9.36; Высота,м 8: 32.5; Кол-во этажей 12: 5; Наличие подвалов 13: да, 10 м.
21.11. | р. Б-В/36-40 |  |  | Длина,м 6: 25.32; Ширина,м 7: 28; Высота,м 8: 41; Кол-во этажей 12: 2; Наличие подвалов 13: да, высотой 6 м.
21.12. | р. В-Г/36-40 |  |  | Длина,м 6: 25.32; Ширина,м 7: 10; Высота,м 8: 25.5; Кол-во этажей 12: 6; Наличие подвалов 13: да, высота 4 м.
21.13. | р. Г-Д/36-40 |  |  | Длина,м 6: 25.32; Ширина,м 7: 27; Высота,м 8: 23.25; Кол-во этажей 12: 2; Наличие подвалов 13: да, высота 7 м.
21.14. | р. А-Б/40-48 |  |  | 4: 1960; Длина,м 6: 52.83; Ширина,м 7: 9.36; Высота,м 8: 32.5; Кол-во этажей 12: 5; Наличие подвалов 13: да, 10 м.
21.15. | р. Б-В/40-48 |  |  | Длина,м 6: 52.83; Ширина,м 7: 28; Высота,м 8: 41; Кол-во этажей 12: 2; Наличие подвалов 13: да, высотой 10 м.
21.16. | р. В-Г/40-49 |  |  | Длина,м 6: 59.16; Ширина,м 7: 10; Высота,м 8: 25.5; Кол-во этажей 12: 6; Наличие подвалов 13: да, высота 4 м.
21.17. | р. Г-Д/40-55 |  |  | Длина,м 6: 95.16; Ширина,м 7: 27; Высота,м 8: 23.25; Кол-во этажей 12: 2; Наличие подвалов 13: да, высота 7 м.
21.18. | р. Д-Е/50-54 |  |  | Длина,м 6: 25; Ширина,м 7: 12.59; Высота,м 8: 23.25; Кол-во этажей 12: 2; Наличие подвалов 13: да, высота 7 м.
21. | Здание материального склада | 110042 |  |  | 1958 | нет | 62.61 | 12.13 | 6.65 | 589.8 | 3555 | 815.8 | 2 | да, высота 1,6 м. | I | площадка ТЭЦ-1; на восток 400 м* от главного корпуса | да | Собственность | Отапливаемое. Бескаркасное. Несущие стены - кирпичные, с поперечным расположением ригелей-металл Перекрытия - ж/б монолит. Покрытие ж/б плиты, рубероид 3 слоя. Фундамент- столбчатый ж/б | АО "НТЭК"
22. | Здание ГРП-1 | 110043 |  |  | 1970 | да | 24.74 | 13.14 | 8,0 и 4,08 | 325.1 | 2268.8 | 275.2 | 1 | нет | II | площадка ТЭЦ - 1 на юг 150 м* от главного корпуса | да | Аренда | Отапливаемое. Бескаркасное. Несущие стены - кирпичные, с поперечным расположением ригелей металл. Перекрытие - ж/б монолит. Покрытие ж/б плиты, рубероид 3 слоя. Фундамент сваи. | ПАО "Норильскэнерго"
23. | Здание ГРП-2 | 110044 |  |  | 1970 | да | 24.71 | 13.1 | 7.26 | 323.7 | 2087 | 274.2 | 1 | нет | II | площадка ТЭЦ - 1 на юг 150 м* от главного корпуса | да | Аренда | Отапливаемое. Бескаркасное. Несущие стены - кирпичные, с поперечным расположением ригелей металл. Перекрытие - ж/б монолит. Покрытие ж/б плиты, рубероид 3 слоя. Фундамент сваи. | ПАО "Норильскэнерго"
24. | Закрытый склад на базе ЗУС ТЭЦ-1 | 110038 |  |  | 1996 | нет | 138.96 | 27.08 | 11.26 | 3763 | 42371 | 3627.8 | 1 | нет | II | площадка ТЭЦ-1; на юго-восток 100 м* от главного корпуса | да | Собственность | Отпаливается ось А-Б р 13-24, с р. 1-12 неотапливается. Металлокаркасное. Наружные стены - кирпичные,шлакоблочные. Перекрытие - ж/бмонолит. Покрытие профлист, рубероид 3 слоя. Фундамент столбчатый ж/б. | АО "НТЭК"
25. | Здание ЗРУ-110кВ | 900434 |  |  | 1964 | нет | 54.9 | 12.5 | 13.2 | 910.18 | 10839.4 | 1296 | 2 | кабельный канал 51х2; h-4 м. | II | площадка ТЭЦ-1; р.Д/55 главного корпуса | да | Собственность | Отапливается лестничный марш, ЗРУ 110кВ отопления нет. Ж/б каркас . Наружные стены - ж/б панели. Перекрытия - ж/б монолит. Покрытие ж/б плиты, техноласт 2 слоя. Фундамент сваи. | АО "НТЭК"
II. | Сооружения ТЭЦ-1:
1. | ДАМБА ОГРАЖДАЮЩАЯ И РАЗДЕЛИТЕЛЬНАЯ ЗОЛООТВАЛА | 235 |  |  | 1963 | нет | 3570 | 17.6 | 10 |  |  | 62832 |  |  | I | площадка ТЭЦ-1 | да | Собственность | Материал : скальный грунт, отсыпка из щебня, отсыпка из ПГС | АО "НТЭК"
2. | Сооружение переходной мост из главного корпуса в ГРУ | 919 |  |  | 1942 | нет | 28.4 | 4.45 | 10.12 | 225 | 1343 | 177.8 | 2 |  | I | площадка ТЭЦ-1 | да | Собственность | Отапливаемое. Безкаркасное. Несущие стены - кирпичные, с поперечным расположением ригелей- дерево, металл. Перекрытия - ж/б монолит. Покрытие ж/б плиты. Фундамент столбчатый ж/б. | АО "НТЭК"
3. | Сооружение переходной мост из ГРУ в-35кВ | 920 |  |  | 1944 | нет | 19.34 | 3.5 | 2.95 | 48.4 | 143 | 39.9 | 1 |  | I | площадка ТЭЦ-1 | да | Собственность | Неотапливаемое. Безкаркасное. Несущие стены - кирпичные, с поперечным расположением ригелей- металл. Перекрытия - ж/б монолит. Покрытие ж/б плиты. Фундамент столбчатый ж/б. | АО "НТЭК"
4. | Автодорога к ГРУ включая ж/б мост | 922 |  |  | 1953 | нет | 233 | 3 | 0.2 |  |  | 699 |  |  | I | площадка ТЭЦ - 1 | да | Собственность | Материал : грунт, щебень. Мост - бетон монолит. Фундамент столбчатый ж/б | АО "НТЭК"
5. | Сооружение ограда ТЭЦ-1 | действующее |  | 5: нет
6. | Бетонные автодороги на территории ТЭЦ- 1 | 939 |  |  | 1966 | нет | 183.9 | 57 | 0.2 |  |  | 10480 |  |  | I | площадка ТЭЦ - 1 | да | Собственность | Щебень, бетон | АО "НТЭК"
7. | Сооружение железнодорожного хозяйства (ж/д тупик №8) | 941 |  | 4: 1967; 5: нет; Длина,м 6: 676; Полезная площадь, м2 (сумма площадей помещений) 11: 3408; Наличие подвалов 14: I; Наличие подвалов 15: площадка ТЭЦ - 1; Наличие подвалов 16: да; Наличие подвалов 17: Аренда; Наличие подвалов 18: Рельс - сталь ; Шпала - дерево ; подкладки,накладки,костыль - сталь. Балласт (верх.слой) - щебень ; балласт (нижний слой) - гравилисто-песчанный грунт ( № 941-Железнодорожный тупик №8 (ж/д путь 676 м) Длина -676 метров, рельсовый путь из рельс Р-50, стрелочный перевод с маркой крестовины 1/g, земляное полотно насыпь до 6 метров. объем 22 000 кв.м.; Наличие подвалов 19: ОАО "Норильский комбинат"
8. | Гидрозолоудаление | 2244 |  |  | 1942 | нет | 3100 | 4 | 5.5 |  |  | 766447 |  |  | II | От главного корпуса ТЭЦ-1 на запад 1500 м* | да | Собственность | Скальный грунт, отсыпка из щебня, песок | АО "Норильский комбинат"
9. | Дымовая труба №1 с короной пиковой котельной (бетон) | 2247 |  |  | 1974 | да | dн-12,5; dв-6,84 |  | 105 | 122.6 | 12879 | 28.4 |  |  | II | площадка пиковой котельной у р. А-Б/1 | да | Собственность | Ствол ж/б монолит. Фундамент сваи под ж/ плитой | АО "НТЭК"
10. | Кирпичная дымовая труба №1 | 110039 |  |  | 1954 | да | dн-15,88; dв-8,76 |  | 150 | 197.9 | 29694 | 50.4 |  |  | II | площадка ТЭЦ-1; у р.А/9 главного корпуса | да | Собственность | Ствол кирпич, стяжные кольца- металл. Фундамент сваи под ж/ плитой | АО "НТЭК"
11. | Кирпичная дымовая труба №2 | 110040 |  |  | 1952 | да | dн-15,44; dв-6,76 |  | 150 | 187.1 | 28071 | 28.8 |  |  | II | площадка ТЭЦ-1; у р.А/23 главного корпуса | да | Собственность | Ствол кирпич, стяжные кольца- металл. Фундамент сваи под ж/ плитой | АО "НТЭК"
12. | Сооружение переходной мост из главного корпуса в здание химводоочистки ТЭЦ-1 | 120006 |  |  | 1942 | нет | 13.89 | 2.96 | 5.17 | 41.1 | 212 | 33.3 | 1 |  | II | площадка ТЭЦ - 1 р. А/0-1 главного корпуса | да | Собственность | Безкаркасное. Несущие стены - кирпичные, с поперечным расположением ригелей- металл. Перекрытие - ж/б монолит. Покрытие ж/б плиты. Фундамент столбчатый ж/б. | АО "НТЭК"
13. | Дымовая железобетонная труба № 2 Н-120м | 120008 |  |  | 1984 | да | dн-12,5; dв-6,84 |  | 120 | 122.2 | 14719 | 28.4 |  |  | II | площдка пиковой котельной; у р. Б/21 | да | Собственность | Ствол ж/б монолит. Фундамент сваи под ж/ плитой | АО "НТЭК"
14. | Эстакада газопровода ГРП | 120010 |  |  | 1989 | да | 36.9 | 4.2 | 9.26 | 22.5 | 27 | 22.5 |  |  | I | на юго-запад 400 м*. от главного корпуса | да | Собственность | Эстакада - рама -металл. Фундамент сваи | АО "НТЭК"
15. | Автодорога к береговой насосной станции №2 | 120011 |  |  | 1942 | нет | 347 | 3.5 |  |  |  | 1214.5 |  |  | I | берег озера Долгое | да | Собственность | Полотно-щебень. | АО "НТЭК"
16. | Отводной канал технического водоснабжения | 120012 |  |  | 1942 | нет | 312.24 | 4.4 | 1.5 | 1431.1 |  |  |  |  | II | площадка ТЭЦ-1, вдоль р.Д главного корпуса | да | Собственность | ж/б монолит | АО "НТЭК"
17. | Эстакада северного вывода теплосети и газопроводов ТЭЦ-1 | 120013 |  | 4: 1970; 5: да; Полезная площадь, м2 (сумма площадей помещений) 11: 77.8; Наличие подвалов 14: I; Наличие подвалов 15: площадка ТЭЦ-1 р.А/9 главного корпуса; Наличие подвалов 16: да; Наличие подвалов 17: Собственность; Наличие подвалов 18: Эстакада - рама -металл. Фундамент сваи; Наличие подвалов 19: АО "НТЭК"
17.1. | 2-го подъёма |  |  | Длина,м 6: 88.6; Ширина,м 7: 4.8; Высота,м 8: 19.59
17.2. | 1-го подъёма |  |  | Длина,м 6: 55.2; Ширина,м 7: 4.8; Высота,м 8: 12.32
18. | Эстакада теплопроводов от ПК до ГК (т.1- т.6) | 232 |  |  | 1983 | да | 511.4 | 2,0; 6,8; 8,0; 8,8 | 3,71-9,24 | [5 empty] | I | от главного корпуса со стороны р.Д к пиковой котельной, через дорогу. | да | Собственность | Эстакада. Фундаменты опор-монолитные, ж/б сваи. Опоры-метал, рамного типа, четырехветвевые 09Г2С-6. Рамы, ходовые мостики-м/к. | АО "НТЭК"
19. | Бак дизельного топлива № 2 | 901083 |  |  | 1982 | да | d-34,2 |  | 11.94 |  | 10000 |  |  |  | I | площадка ХАДТ | да | Аренда | Металл емкость. Фундамент: подушка из насыпного грунта | ПАО "Норильскэнерго" | Бак дизельного топлива № 1 возведен плановая дата ввода в эксплуатаци. Август 2023 года
20. | Бак дизельного топлива №1 | б/н |  |  | 2023 | да | d-34,2 |  | 11.94 |  | 10000 |  |  |  | I | площадка ХАДТ | да | Собственность | Металл емкость. Фундамент: подушка из насыпного грунта | АО "НТЭК" | Бак дизельного топлива № 3 планируется демонтаж в 2023году
21. | Бак дизельного топлива № 4 | 901085 |  |  | 1982 | да | d-34,2 |  | 11.94 |  | 10000 |  |  |  | I | площадка ХАДТ | да | Аренда | Металл емкость. Фундамент: подушка из насыпного грунта | ПАО "Норильскэнерго"
22. | Бак дизельного топлива № 5 | 2250 |  |  | 1977 | да | d-34,2 |  | 11.94 |  | 10000 |  |  |  | I | площадка ХАДТ | да | Аренда | Металл емкость. Фундамент: подушка из насыпного грунта | ПАО "Норильскэнерго" | выведен из эксплуатации Бак дизельного топлива № 5 планируется демонтаж в 2024 году
23. | Резервуар с водой № 1 ХАДТ | 901127 |  | 4: 1971; 5: нет; Длина,м 6: d-15,18; Высота,м 8: 11.92; Наличие подвалов 14: I; Наличие подвалов 15: площадка ХАДТ; Наличие подвалов 16: да; Наличие подвалов 17: Собственность; Наличие подвалов 18: Металл емкость. Фундамент отсыпка ж/б плита; Наличие подвалов 19: АО "НТЭК"
24. | Бак пенный № 1 ХАДТ | 901129 |  | 4: 1971; 5: нет; Длина,м 6: d-1,12; Высота,м 8: 3.1; Наличие подвалов 15: внутри насосной ХАДТ; Наличие подвалов 16: да; Наличие подвалов 17: Собственность; Наличие подвалов 18: Металл емкость. Фундамент ж/б плита; Наличие подвалов 19: АО "НТЭК"
25. | Бак пенный № 2 ХАДТ | 901130 |  | 4: 1971; 5: нет; Длина,м 6: d-1,12; Высота,м 8: 3.1; Наличие подвалов 15: внутри насосной ХАДТ; Наличие подвалов 16: да; Наличие подвалов 17: Собственность; Наличие подвалов 18: Металл емкость. Фундамент ж/б плита; Наличие подвалов 19: АО "НТЭК"
26. | Бак пенный № 3 ХАДТ | 901131 |  | 4: 1971; 5: нет; Длина,м 6: d-1,12; Высота,м 8: 3.1; Наличие подвалов 15: внутри насосной ХАДТ; Наличие подвалов 16: да; Наличие подвалов 17: Собственность; Наличие подвалов 18: Металл емкость. Фундамент ж/б плита; Наличие подвалов 19: АО "НТЭК"
27. | Сливная эстакада ХАДТ | 901144 |  |  | 1971 | да | 70 | 1.5 | 7.3 | [5 empty] | I | от главного корпуса на юг1000 м* | да | Аренда | Эстакада-рама-металлоконструкции фундамент послойно утрамбованный насыпной грунт | ПАО "Норильскэнерго"
28. | Бак для пенообразователя №1 пеногенераторной ПК | 902305 |  |  | 1974 | нет | 2.3 | 1.6 | 1.5 | [6 empty] | пиковая котельная р.А-Б/1-2 | да | Собственность | Выведен из эксплуатации | АО "НТЭК" | Выведен из эксплуатации
29. | Бак для пенообразователя №2 пеногенераторной ПК | 902306 |  |  | 1974 | нет | 2.3 | 1.6 | 1.5 | [6 empty] | пиковая котельная р.А-Б/1-2 | да | Собственность | Выведен из эксплуатации | АО "НТЭК" | Выведен из эксплуатации
30. | Бак промывки ПК | 913511 |  | 4: 2006; 5: нет; Длина,м 6: d -11; Высота,м 8: 7.5; Наличие подвалов 14: I; Наличие подвалов 15: площадка пиковой котельной за р.Б/18-22; Наличие подвалов 16: да; Наличие подвалов 17: Собственность; Наличие подвалов 18: Металл емкость. Фундамент отсыпка щебнем, ж/б плита; Наличие подвалов 19: АО "НТЭК"
31. | Резервуар с водой № 2 ХАДТ | 913525 |  | 4: 2006; 5: нет; Длина,м 6: d - 15,18; Высота,м 8: 11.92; Наличие подвалов 14: I; Наличие подвалов 15: площадка ХАДТ; Наличие подвалов 16: да; Наличие подвалов 17: Собственность; Наличие подвалов 18: Металл емкость. Фундамент отсыпка ж/б плита; Наличие подвалов 19: АО "НТЭК"
III. | Коллекторное хоз-во ТЭЦ-1:
1. | Сливной трубопровод, две нитки с брызгальным устройством | 1311 |  | 4: 1960; 5: нет; Длина,м 6: 1507; Наличие подвалов 14: I; Наличие подвалов 15: площадка ТЭЦ - 1-берег озера Долгое; Наличие подвалов 16: да; Наличие подвалов 17: Собственность; Наличие подвалов 18: Труба- сталь.Опоры шпальные клети и бетонные опоры; Наличие подвалов 19: АО "НТЭК"
2 | Напорно- сбросные водоводы 4 очереди, две нитки | 130001 |  | 4: 1961; 5: нет; Длина,м 6: 348.29; Наличие подвалов 14: II; Наличие подвалов 15: площадка ТЭЦ-1, вдоль р.Д главного корпуса; Наличие подвалов 16: да; Наличие подвалов 17: Собственность; Наличие подвалов 18: Труба- сталь; Наличие подвалов 19: АО "НТЭК"
2.1. | надземная часть |  |  | Длина,м 6: 209; Наличие подвалов 18: шпальные клети и бетонные опоры
2.2. | подземная часть |  |  | Длина,м 6: 139.29; Наличие подвалов 18: бетонные опоры
3. | Стальной напорный водовод от насосной №1 | 900966 |  | 4: 1942; 5: нет; Длина,м 6: 4624; Наличие подвалов 14: I; Наличие подвалов 15: ТЭЦ-1-берег озера Долгое; Наличие подвалов 16: нет; Наличие подвалов 17: Аренда; Наличие подвалов 18: Труба- сталь. Шпальные клети и бетонные опоры; Наличие подвалов 19: ПАО "Норильскэнерго"
4. | Стальной напорный водовод от насосной №2, | 900965 |  | 4: 1942; 5: нет; Длина,м 6: 4624; Наличие подвалов 14: I; Наличие подвалов 15: ТЭЦ-1-берег озера Долгое; Наличие подвалов 16: да; Наличие подвалов 17: Аренда; Наличие подвалов 18: Труба- сталь. Шпальные клети и бетонные опоры; Наличие подвалов 19: ПАО "Норильскэнерго"
5. | Напорный водовод №3 | 1314 |  | 4: 1961; 5: нет; Длина,м 6: 2398; Наличие подвалов 14: I; Наличие подвалов 15: ТЭЦ-1-берег озера Долгое; Наличие подвалов 16: да; Наличие подвалов 17: Аренда; Наличие подвалов 18: Труба- сталь. Шпальные клети и бетонные опоры; Наличие подвалов 19: ПАО "Норильскэнерго"
Note on M27: Закирова Виктория Викторовна: расчет без ширины стротельных материалов:4,05*3,19

## ТЭЦ-2
ПЕРЕЧЕНЬ
зданий и сооружений ТЭЦ-2 АО "НТЭК" по состоянию на 01.01.2024 г.
№№ п/п | Наименование объекта | Инв. № | Год ввода | Является ОПО | Физические параметры объекта | [7 empty] | Принцип строительства (I - на мёрзлых грунтах, II - на скальных грунтах) | Месторасположение объекта | Находится в эксплуатации или нет | В собственности или аренда | Краткая характеристика объекта (конструктивная схема, материал несущих и ограждающих конструкций) | Балансодержатель | Примечание
[5 empty] | Длина (м) | Ширина (м) | Высота (м) | Площадь застройки | Строительный объем (м3) | Полезная площадь (м2) (∑ площадей помещений) | Кол-во этажей | Наличие подполья (подвала)
1 | 2 | 3 | 4 | 5 | 6 | 7 | 8 | 9 | 10 | 11 | 12 | 13 | 14 | 15 | 16 | 17 | 18 | 19 | 20
Здания
1 | Здание закрытого распределительного устройства на 110 кВ | 10003 | 1969 | ОПО (помещение компрессорной №2) | 246.64 | 18.58 | 11.4 | 4738.8 | 53103 | 6055 | 3 | да | II | Россия, Красноярский край, г. Норильск, промплощадка ТЭЦ-2 | да | в аренде | Однопролетное каркасного типа с кирпичными пристройками (ресиверная и компрессорная №1,2) Огражд констр стен - золобетонные панели. Кровля мягкая. | Норильскэнерго - филиал ПАО "ГМК "Норильский никель" | Россия, Красноярский край, г. Норильск, промплощадка ТЭЦ-2
2 | Здание Главного корпуса для блоков | 10005 | 1969 | ОПО | 314.5 | 87 | 48.98 | 27390.1 | 945795 | 58128 | 7 | да | II | Россия, Красноярский край, г. Норильск, промплощадка ТЭЦ-2 | да | в аренде | Четырехпролетное, разновысотное с полным металл каркасом. Огражд конструкции стен- трехслойные металл панели. Кровля в осях 1-33 - мягкая, в осях 33-53 - трехсл метал панели | Норильскэнерго - филиал ПАО "ГМК "Норильский никель" | Россия, Красноярский край, г. Норильск, промплощадка ТЭЦ-2
3 | Здание объединенного вспомогательного корпуса (одноэтажная часть) | 10008 | 1968 | ОПО (помещение ХВО) | 120.5 | 72.9 | 7.7 | 8784.45 | 67640.265 | 9435 | 1 | нет | II | Россия, Красноярский край, г. Норильск, промплощадка ТЭЦ-2 | да | В собственности | В осях Д-Э/1-13 одноэтажное шестипролетное. Каркас металлический, стены одноэт части - ж/б панели, Кровля- мягкая | АО "НТЭК" | Россия, Красноярский край, г. Норильск, промплощадка ТЭЦ-2
4 | Здание объединенного вспомогательного корпуса (четырехэтажная часть) | 10008 | 1968 | - | 17.8 | 72.9 | 16.7 | 1297.62 | 21670.25 | 6480 | 4 | нет | II | Россия, Красноярский край, г. Норильск, промплощадка ТЭЦ-2 | да | В собственности | В осях А-Г/1-13 четырехэтажное, фасады по А/1-13 и Г/13-1 - золобетонные панели. Торцы здания по А-Г/1 и А-Г/13 - сборные железобетонные панели марки ПСТ-300 | АО "НТЭК" | Россия, Красноярский край, г. Норильск, промплощадка ТЭЦ-2
5 | Здание насосной теплой воды | 10009 | 1970 | - | 13.92 | 13.33 | 8.7 | 178.9 | 1556 | 118.2 | 1 | да | II | Россия, Красноярский край, г. Норильск, промплощадка ТЭЦ-2 | да | В собственности | Несущие конструкции - кирпичные стены. Балки покрытия металлич. Плиты покрытия - ПКЖ. Кровля мягкая. | АО "НТЭК" | промплощадка ТЭЦ-2 (между ОВК и главным корпусом)
6 | Здание газораспределительного пункта №1 | 10012 | 1971 | ОПО | 30.62 | 19.2 | 6.3 | 587.9 | 3425 | 434.8 | 1 | нет | II | Россия, Красноярский край, г. Норильск, промплощадка ТЭЦ-2 | да | В собственности | Отдельностоящее, однопролетное. Стены и перегородки - кирпичные. Балки и плиты покрытия -ж/б. Кирпичная пристройка - помещ КиП и венткамера. Кровля -мягкая | АО "НТЭК" | Россия, Красноярский край, г. Норильск, промплощадка ТЭЦ-2
7 | Здание газораспределительного пункта №2 | 10013 | 1973 | ОПО | 30.62 | 19.2 | 6.3 | 587.9 | 3425 | 434.8 | 1 | нет | II | Россия, Красноярский край, г. Норильск, промплощадка ТЭЦ-2 | да | В собственности | Отдельностоящее, однопролетное. Стены и перегородки - кирпичные. Балки и плиты покрытия -ж/б. Кирпичная пристройка - помещ КиП и венткамера. Кровля -мягкая | АО "НТЭК" | Россия, Красноярский край, г. Норильск, промплощадка ТЭЦ-2
8 | Здание центрального маслохозяйства | 20012 | 1972 | - | 30.7 | 6.7 | 6 | 209.44 | 1173 | 98.7 | 1 | нет | II | Россия, Красноярский край, г. Норильск, промплощадка ТЭЦ-2 | да | В собственности | Однопролетное кирпичное. Кровля мягкая. | АО "НТЭК" | Россия, Красноярский край, г. Норильск, промплощадка ТЭЦ-2
9 | СКЛАД ОТДЕЛЬНОСТОЯЩИЙ | 720017 | 1986 | - | 12.69 | 6.7 | 7 | 86.65 | 595 | 67.2 | 1 | нет | II | Россия, Красноярский край, г. Норильск, промплощадка ТЭЦ-2 | да | В собственности | Однопролетное кирпичное. Кровля мягкая. Плиты покрытия -сборные ж/б. | АО "НТЭК" | Россия, Красноярский край, г. Норильск, промплощадка ТЭЦ-2
10 | Здание пиковой котельной | 710018 | 1983 | ОПО | 60.8 | 36.8 | 27.4 | 2314.6 | 62343.6 | 9638.6 | 6 | да | II | Россия, Красноярский край, г. Норильск, промплощадка ТЭЦ-2 | да | В собственности | Двухпролетное разновысотное с металл каркасом. Стены по ряду А и В в осях 1-11 - трехслойные метал панели. Торец по оси 11 между А-В- золобетонные панели. Кровля мягкая | АО "НТЭК" | Россия, Красноярский край, г. Норильск, промплощадка ТЭЦ-2
11 | Здание очистных сооружений замасленных стоков | 710022 | 1986 | - | 61.65 | 19.06 | 9.4 | 1178.6 | 11045 | 793.2 | 2 | да | II | Россия, Красноярский край, г. Норильск, промплощадка ТЭЦ-2 | да | В собственности | Однопролетное разновысотное с металл каркасом. Стены - золобетонные панели. Кровля мягкая | АО "НТЭК" | Россия, Красноярский край, г. Норильск, промплощадка ТЭЦ-2
12 | Здание цеха жидкой углекислоты | 710023 | 1995 | ОПО | 49.29 | 19.27 | 6.2 | 949.8183 | 5889 | 382.4 | 1 | нет | II | Россия, Красноярский край, г. Норильск, промплощадка ТЭЦ-2 | да | В собственности | Отдельностоящее, однопролетное. Каркасного типа. Стены - трехслойные металлические панели, цоколь кирпичный. Кровля -мягкая | АО "НТЭК" | Россия, Красноярский край, г. Норильск, промплощадка ТЭЦ-2
13 | Здание насосной противопожарного водоснабжения | 710025 | 1997 | - | 13.05 | 21.7 | 8.3 | 449.8 | 4183 | 343.6 | 1 | нет | II | Россия, Красноярский край, г. Норильск, промплощадка ТЭЦ-2 | да | В собственности | Однопролетное кирпичное. Балки покрытия металл. Кровля мягкая. | АО "НТЭК" | Россия, Красноярский край, г. Норильск, промплощадка ТЭЦ-2
14 | Мастерская механическая | 899870 | 1966 | - | 71.26 | 18.76 | 8.8 | 1299.5 | 11349 | 872.8 | 3 | нет | II | Россия, Красноярский край, г. Норильск, промплощадка ТЭЦ-2 | да | В собственности | Однопролетное, каркасного типа. Стены-золобетонные панели частично обшиты профлистом. Кровля -мягкая | АО "НТЭК" | Россия, Красноярский край, г. Норильск, промплощадка ТЭЦ-2
15 | Здание насосной ХАДТ | 903033 | 1971 | ОПО | 67.07 | 12.52 | 6.4 | 925.6 | 5374 | 332.5 | 1 | нет | I | Россия, Красноярский край, г. Норильск, территория хранилища аварийного дизельного топлива ТЭЦ-2 | да | В собственности | Однопролетное с продольными несущими наружными стенами из кирпича. На несущие продольные стены опираются металлические балки покрытия пролетом 18м.Кровля мягкая.Ростверк - монолитный железобетонный. Марка бетона М200. Фундаменты - столбы железобетонные монолитные. Марка бетона М200. Фактическое сечение столбов 600х400мм, 700х600мм. | АО "НТЭК" | территория хранилища аварийного дизельного топлива
16 | Система безопасности (ИСБ) КПП-ХАДТ ТЭЦ-2 | 890100006792 | 2021 | - | 8.02 | 4.82 |  | 55 | 176.8 | - | 1 | нет | II | Россия, Красноярский край, г. Норильск, территория хранилища аварийного дизельного топлива ТЭЦ-2 | да | В собственности | КПП - одноэтажное модульное здание | АО "НТЭК" | хозяйство аварийного дизельного топлива
17 | Здание разгрузочного устройства (закрытый склад) | 903030 | 1969 | - | 145.24 | 10.62 | 8 | 1542.4 | 12339 | 1542.4 | 1 | да | II | Россия, Красноярский край, г. Норильск, промплощадка ТЭЦ-2 | да | В собственности | Однопролетное, каркасного типа. Стены-золобетонные панели с кирпичными вставками. Кровля -мягкая | АО "НТЭК" | Россия, Красноярский край, г. Норильск, промплощадка ТЭЦ-2
18 | Закрытый склад на базе угольного склада | 903031 | 1969 | ОПО | 54.61 | 36.37 | 28.5 | 1986.2 | 56605.72 | 2863.4 | 1 | нет | II | Россия, Красноярский край, г. Норильск, промплощадка ТЭЦ-2 | да | В собственности | Однопролетное, каркасного типа. Стены-золобетонные панели. Кровля -мягкая | АО "НТЭК" | Россия, Красноярский край, г. Норильск, промплощадка ТЭЦ-2
19 | Здание ремонтного персонала с бытовками | 903032 | 1969 | - | 30.2 | 6.69 | 5.5 | 224 | 1111 | 156.8 | 1 | нет | II | Россия, Красноярский край, г. Норильск, промплощадка ТЭЦ-2 | да | В собственности | Отдельностоящее, однопролетное. Стены и перегородки - кирпичные. Балки покрытия -металл. Кровля - профиллированный лист | АО "НТЭК" | Россия, Красноярский край, г. Норильск, промплощадка ТЭЦ-2
20 | СКЛАД ХОЛОДНЫЙ у ДТ №3 | 710021 | 1986 | - | 18.4 | 9.8 | 11 | 180.32 | 1983 | 108.2 | 1 | да | I | Россия, Красноярский край, г. Норильск, промплощадка ТЭЦ-2 | да | В собственности | Однопролетное, каркасного типа. Стены-трехслойные металлические панели производства завода ТИСМА Кровля - плиты покрытия марки ПКЖ, рубероидная | АО "НТЭК" | Россия, Красноярский край, г. Норильск, промплощадка ТЭЦ-2
21 | Здание береговой насосной. Гидроузел на р. Хараелах (надводная часть) | 73101601 | 1968 | ОПО | 31.4 | 16.03 | 10.3 | 503.3 | 10016 | 553 | 3 | 2 подземных уровня | II | Россия, Красноярский край, г. Норильск, промплощадка ТЭЦ-2 | да | В собственности | Однопролетное, каркасного типа. Стены-золобетонные панели. Кровля -мягкая | АО "НТЭК" | район пруда Еловый на р.Хараелах
22 | Здание береговой насосной. Гидроузел на р. Хараелах (подводная часть) | 73101601 | 1968 | - | 31.4 | 16.03 |  |  | 4873.3 |  | 2 | 2 подземных уровня | II | Россия, Красноярский край, г. Норильск, промплощадка ТЭЦ-2 | да | В собственности | Ж/Б и металлические | АО "НТЭК" | район пруда Еловый на р.Хараелах
23 | Здание камер переключений (Техническое водоснабжение ) | 731016 (20001) | 1968 | - | 27.83 | 6.13 | 7.3 | 170.6 | 1245 | 181 | 1 | нет | II | Россия, Красноярский край, г. Норильск, промплощадка ТЭЦ-2 | да | В собственности | Однопролетное кирпичное. Балки покрытия металл. Кровля мягкая. | АО "НТЭК" | район пруда Еловый на р.Хараелах возле БНС
24 | Здания камер переключений № 1, 2 (р-н ОТУ) | 731016 | 1968 | - | [7 empty] | нет | II | Россия, Красноярский край, г. Норильск, промплощадка ТЭЦ-2 | да | В собственности | Однопролетное кирпичное. Балки покрытия металл. Кровля мягкая. | АО "НТЭК" | Россия, Красноярский край, г. Норильск, промплощадка ТЭЦ-2
25 | Здания камер переключений холостого хода и брызгальных устройств | 731016 | 1968 | - | [7 empty] | нет | II | Россия, Красноярский край, г. Норильск, промплощадка ТЭЦ-2 | да | В собственности | Однопролетное кирпичное. Балки покрытия металл. Кровля мягкая. | АО "НТЭК" | район пруда Еловый на р.Хараелах возле объездной дороги
26 | Здание концевого сооружения с фильтрационной насосной станцией. Гидроузел на р. Хараелах (надводная часть) | 20001 | 1968 | - | 25.07 | 6.61 | 10.5 | 165.7 | 1426 | 182.3 | 1 | нет | II | Россия, Красноярский край, г. Норильск, промплощадка ТЭЦ-2 | да | В собственности | Однопролетное, каркасного типа. Стеновое ограждение- сборные Ж/Б панели марки ПСТ-300. Кровля -мягкая | АО "НТЭК" | район пруда Еловый на р.Хараелах
27 | Здание концевого сооружения с фильтрационной насосной станцией. Гидроузел на р. Хараелах (подводная часть) | 20001 | 1968 | - |  |  |  |  | 1490 |  | 1 | да | II | Россия, Красноярский край, г. Норильск, промплощадка ТЭЦ-2 | да | В собственности | Ж/Б и металлические | АО "НТЭК" | район пруда Еловый на р.Хараелах
28 | Здание головного сооружения. Гидроузел на р. Хараелах (надводная часть) | 20001 | 1968 | ОПО | 24 | 9.4 | 15.6 | 284.2 | 2592 | 225.6 | 1 | нет | II | Россия, Красноярский край, г. Норильск, промплощадка ТЭЦ-2 | да | В собственности | Однопролетное, каркасного типа. Стены-золобетонные панели по двум сторонам обшиты профлистом. Кровля -мягкая | АО "НТЭК" | район пруда Еловый на р.Хараелах
29 | Здание головного сооружения. Гидроузел на р. Хараелах (подводная часть) | 20001 | 1968 | - |  |  |  |  | 21750.4 |  | 1 | да | II | Россия, Красноярский край, г. Норильск, промплощадка ТЭЦ-2 | да | В собственности | Ж/Б и металлические | АО "НТЭК" | район пруда Еловый на р.Хараелах
30 | Нежилое здание (Здание кондитерского цеха) | 98420104607 | 1969 | - | 37.38 | 13.26 | 4.72 | 612.11 | 2346 | 519 | 1 | нет | II | Россия, Красноярский край, г. Норильск, промплощадка ТЭЦ-2 | да | В собственности | Однопролетное кирпичное. Кровля мягкая. | АО "НТЭК" | Россия, Красноярский край, г. Норильск, промплощадка ТЭЦ-2
Сооружения
31 | Переходная галерея из здания ГК в здание ПВК | 10005 | 1983 | - | - | - | - | - | 2505 | - | - | - | II | Россия, Красноярский край, г. Норильск, промплощадка ТЭЦ-2 | да | В собственности | 1. Класс по функциональной пожарной опасности - Ф 5.1.; 2. Уровень ответственности – повышенный; 3. Класс конструктивной пожарной опасности – С0; 4. Степень огнестойкости – ΙIΙ; 5. Каркас металлический, ограждающие конструкции стен- профлист, кровля металлическая из профлиста, перекрытие -сборные ж/Б плиты. | АО "НТЭК" | Россия, Красноярский край, г. Норильск, промплощадка ТЭЦ-2
32 | Переходная галерея из здания ГК в здание ЗРУ-110 кВ | 890100000225 | 2022 | - | 154 | 3 | высота галереи до низа балок - 3,65м, до подшивного потолка - 2,3м; высота общая-14,3м | 592.9 | 3188 |  | 1 | нет | II | Россия, Красноярский край, г. Норильск, промплощадка ТЭЦ-2 | да | в аренде | Каркас металлический, ограждающие конструкции стен- сэндвич панели, кровля рулонная битумно-полимерная с утеплителем из каменной ваты «Техноруф», перекрытие и покрытие – монолитное ж/б покрытие по профнастилу с опорой на кирпичные и монолитные столбы. Перекрытие в Отм +4.800, отм. +7.200, покрытие на отм. +10.900, окна из ПВХ – двухкамерный стеклопакет, двери металлические утепленные | Норильскэнерго - филиал ПАО "ГМК "Норильский никель" | Россия, Красноярский край, г. Норильск, промплощадка ТЭЦ-2
33 | Переходная галерея из здания объединенного вспомогательного корпуса в здание главного корпуса для блоков | 10008 | 1968 | - | 30 | 3 | 3.2 | 90 | 288 | 90 |  | нет | II | Россия, Красноярский край, г. Норильск, промплощадка ТЭЦ-2 | да | В собственности | Каркас металлический, ограждающие конструкции стен- золобетонные панели, кровля металлическая из профлиста, перекрытие и покрытие -сборные ж/Б плиты | АО "НТЭК" | Россия, Красноярский край, г. Норильск, промплощадка ТЭЦ-2
34 | Технологическая эстакада трубопровода пожарной воды (от ОВК (вдоль одноэтажной части) через диспетчерскую дорогу) | - | - | - | - | - | - | - | 2660 | - | - | нет | II | Россия, Красноярский край, г. Норильск, промплощадка ТЭЦ-2 | да | В собственности | Стальные опоры рамного типа на Ж/Б фундаментах | АО "НТЭК" | Россия, Красноярский край, г. Норильск, промплощадка ТЭЦ-2
35 | Технологическая эстакада трубопровод (от ГК до пиковой водогрейной котельной (ПВК)) | - | - | - | - | - | - | - | 2511 | - | - | нет | II | Россия, Красноярский край, г. Норильск, промплощадка ТЭЦ-2 | да | В собственности | Стальные опоры рамного типа на Ж/Б фундаментах | АО "НТЭК" | Россия, Красноярский край, г. Норильск, промплощадка ТЭЦ-2
36 | Кабельная эстакада через диспетчерскую дорогу в районе хозяйство аварийного дизельного топлива (ХАДТ) | - | - | - | - | - | - | - | 320 | - | - | нет | II | Россия, Красноярский край, г. Норильск, промплощадка ТЭЦ-2 | да | В собственности | Стальные опоры рамного типа на Ж/Б фундаментах | АО "НТЭК" | Россия, Красноярский край, г. Норильск, промплощадка ТЭЦ-2
37 | Кабельная эстакада (от ОВК на БНС) | - | - | - | - | - | - | - | 3400 | - | - | нет | II | Россия, Красноярский край, г. Норильск, промплощадка ТЭЦ-2 | да | В собственности | Стальные опоры рамного типа на Ж/Б фундаментах | АО "НТЭК" | Россия, Красноярский край, г. Норильск, промплощадка ТЭЦ-2
38 | Эстакада токопроводов блока ст.№3-6 | - | - | - | - | - | - | - | 4656 | - | - | нет | II | Россия, Красноярский край, г. Норильск, промплощадка ТЭЦ-2 | да | В собственности | Стальные опоры рамного типа на Ж/Б фундаментах | АО "НТЭК" | Россия, Красноярский край, г. Норильск, промплощадка ТЭЦ-2
39 | Кабельная эстакада (от ОСЗС до ПВК) | - | - | - | - | - | - | - | 637.5 | - | - | нет | II | Россия, Красноярский край, г. Норильск, промплощадка ТЭЦ-2 | да | В собственности | Стальные опоры рамного типа на Ж/Б фундаментах | АО "НТЭК" | Россия, Красноярский край, г. Норильск, промплощадка ТЭЦ-2
40 | Трубопроводная эстакада от ОВК до ГК (трубопроводы хим. воды) | - | - | - | - | - | - | - | 792 | - | - | нет | II | Россия, Красноярский край, г. Норильск, промплощадка ТЭЦ-2 | да | В собственности | Стальные опоры рамного типа на Ж/Б фундаментах | АО "НТЭК" | Россия, Красноярский край, г. Норильск, промплощадка ТЭЦ-2
41 | Трубопроводная эстакада уходящих дымовых газов и коллектора 7 ата до УЖУ | - | - | - | - | - | - | - | 1320 | - | - | нет | II | Россия, Красноярский край, г. Норильск, промплощадка ТЭЦ-2 | да | В собственности | Стальные опоры рамного типа на Ж/Б фундаментах | АО "НТЭК" | Россия, Красноярский край, г. Норильск, промплощадка ТЭЦ-2
42 | Технологическая эстакада от компрессорной станции | 890100000227 | 2022 | - | - | - | - | - | - | - | - | нет | II | Россия, Красноярский край, г. Норильск, промплощадка ТЭЦ-2 | да | в аренде | Стальные опоры рамного типа на Ж/Б фундаментах | Норильскэнерго - филиал ПАО "ГМК "Норильский никель" | Россия, Красноярский край, г. Норильск, промплощадка ТЭЦ-2
43 | Эстакада тепловыводов ТЭЦ-2-ЭН-1 | 890100000226 | 2022 | - | - | - | - | - | - | - | - | нет | II | Россия, Красноярский край, г. Норильск, промплощадка ТЭЦ-2 | да | в аренде | Стальные опоры рамного типа на Ж/Б фундаментах | Норильскэнерго - филиал ПАО "ГМК "Норильский никель" | Россия, Красноярский край, г. Норильск, промплощадка ТЭЦ-2
44 | Эстакада токопроводов блока ст. № 1 ТЭЦ-2-ЭН-1 | 890100000224 | 2022 | - | - | - | - | - | - | - | - | нет | II | Россия, Красноярский край, г. Норильск, промплощадка ТЭЦ-2 | да | в аренде | Стальные опоры рамного типа на Ж/Б фундаментах | Норильскэнерго - филиал ПАО "ГМК "Норильский никель" | Россия, Красноярский край, г. Норильск, промплощадка ТЭЦ-2
45 | Труба дымовая №1 | 20005 | 1969 | ОПО | 20 | 20 | 144 | 1054.98 | 34352 |  |  | нет | II | Россия, Красноярский край, г. Норильск, промплощадка ТЭЦ-2 | да | в аренде | Кирпич глиняный и кислотоупорный | Норильскэнерго - филиал ПАО "ГМК "Норильский никель" | промплощадка ТЭЦ-2 (оси 14 главного корпуса)
46 | Газоходы дымовой трубы № 1 | 20005 | 1969 | ОПО | 102 м. | 20 | 4.6 |  |  |  |  | нет | II | Россия, Красноярский край, г. Норильск, промплощадка ТЭЦ-2 | да | в аренде | Тип - надземный. Кирпичный с ж/б перекрытиями. | Норильскэнерго - филиал ПАО "ГМК "Норильский никель" | промплощадка ТЭЦ-2 (оси 5-23 главного корпуса)
47 | Ж.Д.ПУТЬ ПОДЪЕЗДНОЙ К СЛИВО-НАЛИВНОЙ ЭСТАКАДЕ | 20008 | 1971 | - | 687 | 10.7 | 0.5 |  | 3675.45 |  |  | нет | I | Россия, Красноярский край, г. Норильск, территория хранилища аварийного дизельного топлива ТЭЦ-2 | нет | В собственности | Щебень, шпалы, рельсы, стрелочные переводы | АО "НТЭК" | Тупик путей 6, 6а, 7, (250 м севернее ХАДТ)
48 | Двухпутная сливо-наливная эстакада топливного хозяйства | 20008 | 1971 | ОПО | 72 | 11.7 | 7 | 842.4 | 706 |  |  | нет | I | Россия, Красноярский край, г. Норильск, территория хранилища аварийного дизельного топлива ТЭЦ-2 | нет | В собственности | Металлоконструкции площадок и стояки налива из труб на ж/б фундаменте | АО "НТЭК" | Тупик путей 6, 6а, 7, (250 м севернее ХАДТ)
49 | ТРУБА ДЫМОВАЯ N 2 | 720001 | 1978 | ОПО | 15 | 15 | 150 | 853.63 | 16016 |  |  | нет | II | Россия, Красноярский край, г. Норильск, промплощадка ТЭЦ-2 | да | В собственности | Железобетонная | АО "НТЭК" | промплощадка ТЭЦ-2 (ось 39 главного корпуса)
50 | Газоходы дымовой трубы № 2 | 720001 | 1978 | ОПО | 108 | 20 | 5.9 |  |  |  |  | нет | II | Россия, Красноярский край, г. Норильск, промплощадка ТЭЦ-2 | да | В собственности | Тип - надземный. Кирпич, ж/б перекрытия. | АО "НТЭК" | промплощадка ТЭЦ-2 (оси 26-45 главного корпуса)
51 | Дымовая труба с короной пиковой водогрейной котельной (с газоходом) | 720016 | 1983 | ОПО | 10.5 | 10.5 | 120 | 122.7 | 9563 |  |  | нет | II | Россия, Красноярский край, г. Норильск, промплощадка ТЭЦ-2 | да | В собственности | Железобетонная с металлическим газоходом | АО "НТЭК" | Россия, Красноярский край, г. Норильск, промплощадка ТЭЦ-2
52 | ЖЕЛЕЗНОДОРОЖНЫЕ ПУТИ ПЕРЕКАТКИ (ДЛЯ ПЕРЕКАТКИ ТРАНСФОРМАТОРОВ) | 902283 | 1970 | - | 320 | 4.35 | 0.5 |  | 696 |  |  | нет | I | Россия, Красноярский край, г. Норильск, промплощадка ТЭЦ-2 | да | В собственности | Бетон, рельс | АО "НТЭК" | Россия, Красноярский край, г. Норильск, промплощадка ТЭЦ-2
53 | Газопровод от ГРП-1,2 в главный корпус | 731015 | 1971 | ОПО | 741.75 |  | 8.95 |  |  |  |  | нет | II | Россия, Красноярский край, г. Норильск, промплощадка ТЭЦ-2 | да | в аренде | Стальные опоры №2-12;24;46-48;73-76 рамного типа четырехветвевые на Ж/Б фундаментах. Опоры №13-23;25-34;36-65; 70 Ж/Б на свайном основании. Опоры №49,50,68,69,71,72 из деревянных шпал | Норильскэнерго - филиал ПАО "ГМК "Норильский никель" | Россия, Красноярский край, г. Норильск, промплощадка ТЭЦ-2
54 | Газопровод внутриплощадочный (участок до ПВК) | 20010 | 1973 | ОПО | 250 |  | 8.42 |  |  |  |  | нет | II | Россия, Красноярский край, г. Норильск, промплощадка ТЭЦ-2 | да | в аренде | Стальные опоры рамного типа на Ж/Б фундаментах | Норильскэнерго - филиал ПАО "ГМК "Норильский никель" | Россия, Красноярский край, г. Норильск, промплощадка ТЭЦ-2
55 | Сооружения для обеспечения границ зеркала пруда (Земляная плотина с дамбой) | 20015 | 1968 | - | 630 | 35 | 33 м, от нижней части (зуба) плотины до верха |  | 980000 |  |  | нет | II | Россия, Красноярский край, г. Норильск, промплощадка ТЭЦ-2 | да | В собственности | Тело плотины - гравелисто-галечниковый грунт. Ядро из песка. Вертикальная противофильтрационная диафрагма из стального коробчатого шпунта типа ШК-1 | АО "НТЭК" | район пруда Еловый на р.Хараелах
56 | Сооружение для обеспечения границ зеркала пруда (Поверхностный нерегулируемый водосброс ) | 20015 | 1975 | - | 347 | 41 | 4 |  | 26223 |  |  | нет | II | Россия, Красноярский край, г. Норильск, промплощадка ТЭЦ-2 | да | В собственности | Монолитный ж/б | АО "НТЭК" | район пруда Еловый на р.Хараелах
57 | Сооружения для обеспечения границ зеркала пруда (Земляная плотина , автожелезнодорожный мост) | 20015 | 1975 | - | 20 | 23.5 | 4.9 | 506 | 961 |  |  | нет | II | Россия, Красноярский край, г. Норильск, промплощадка ТЭЦ-2 | да | В собственности | Монолитный ж/б | АО "НТЭК" | район пруда Еловый на р.Хараелах
Автодороги
58 | Автомобильные дороги | 710026 | 1972 | - | 466.5 | 6 | 0.2 |  | 559.8 |  |  | нет | I | Россия, Красноярский край, г. Норильск, промплощадка ТЭЦ-2 | да | В собственности | Грунт, щебень, бетон армированный | АО "НТЭК" | промплощадка ТЭЦ-2 вокруг здания главного корпуса, ОВК, и вдоль ГРП
59 | Автодорога вдоль обвалования резервуаров ДТ (песчано-гравелистый грунт) | 903037 | 1971 | - | 775.4 | 4 | 0.225 |  | 697.86 |  |  | нет | I | Россия, Красноярский край, г. Норильск, территория хранилища аварийного дизельного топлива ТЭЦ-2 | да | В собственности | Грунт | АО "НТЭК" | вокруг площадки резервуаров дизельного топлива
Прочее
60 | Система безопасности (ИСБ) КПП-1,2, ТЭЦ-2 | 890100006791 | 1978 | - | 2024.64 | 6 | 2 | 110.4 | 712.5 | - | 2 |  | II | Россия, Красноярский край, г. Норильск, промплощадка ТЭЦ-2 | да | В собственности | Прокат круглый, труба, уголок. | АО "НТЭК" | Россия, Красноярский край, г. Норильск, промплощадка ТЭЦ-2
61 | Система безопасности (ИСБ) основная площадка ТЭЦ-2 | 890100006787 | 2021 | - | Протяженность предупредительного ограждения - 2111 Протяженность основного ограждения - 2081 Протяженность ограждения локальных зон - 614 | 1 | 3.5 | Протяженность предупредительного ограждения - 2111 Протяженность основного ограждения - 2081 Протяженность ограждения локальных зон - 614 | Протяженность предупредительного ограждения - 7388,5 Протяженность основного ограждения -7283,5 Протяженность ограждения локальных зон -2149 | - | - | нет | II | Россия, Красноярский край, г. Норильск, промплощадка ТЭЦ-2 | да | В собственности | Металлическое ограждение в виде столбов из профильной трубы и пролетов из сетки. | АО "НТЭК" | Россия, Красноярский край, г. Норильск, промплощадка ТЭЦ-2
62 | Система безопасности (ИСБ) Площадка БНС ТЭЦ-2 | 890100006789 | 2021 | - | предупредительное ограждение - 139,72 м; основное ограждение -158,9 м | 1 | 3.5 | предупредительное ограждение - 139,72 м; основное ограждение -158,9 м | предупредительное ограждение - 489; основное ограждение - 556 | - | - | нет | II | Россия, Красноярский край, г. Норильск, промплощадка ТЭЦ-2 | да | В собственности | Металлическое ограждение в виде столбов из профильной трубы и пролетов из сетки. | АО "НТЭК" | Россия, Красноярский край, г. Норильск, промплощадка ТЭЦ-2
63 | ОГРАЖДЕНИЕ ТЕРРИТОРИИ ХАДТ С ОХРАННЫМИ ВЫШКАМИ | 903034 | - | - | - | - | - | 4749.1 | - | - | - | - | II | Россия, Красноярский край, г. Норильск, территория хранилища аварийного дизельного топлива ТЭЦ-2 | да | В собственности | Металлическое ограждение в виде столбов из профильной трубы и пролетов из сетки. | АО "НТЭК" | территория хранилища аварийного дизельного топлива
64 | Система безопасности (ИСБ) Площадка ХАДТ ТЭЦ-2 (Ограждение) | 890100006788 | 2021 | - | предупредительное ограждение - 938; основное ограждение - 917 | 1 | 3.5 | предупредительное ограждение - 938 м; основное ограждение - 917 м | предупредительное ограждение - 4848,6; основное ограждение - 4848,6 | - | - | нет | II | Россия, Красноярский край, г. Норильск, территория хранилища аварийного дизельного топлива ТЭЦ-2 | да | В собственности | Металлическое ограждение по периметру ХАДТ в виде столбов из профильной трубы и пролетов из сетки. | АО "НТЭК" | территория хранилища аварийного дизельного топлива
65 | Ограждение трансформаторов (огнепреграда) | 902294 | 1970 | - | 6.02 | 0.31 | 7.2 |  | 120.9298 |  |  | нет | II | Россия, Красноярский край, г. Норильск, промплощадка ТЭЦ-2 | да | в аренде | Ж/б панели | Норильскэнерго - филиал ПАО "ГМК "Норильский никель" | Россия, Красноярский край, г. Норильск, промплощадка ТЭЦ-2
66 | Обвалование резервуаров дизельного топлива | 903037 | 1971 | - | 153.52 | 152.96 | 2,2-2,9 | 23482.4192 | 59880.169 |  |  | нет | II | Россия, Красноярский край, г. Норильск, территория хранилища аварийного дизельного топлива ТЭЦ-2 | да | В собственности | Выполнено в виде валов из скалистого грунта с твердым покрытием из монолитного железобетона толщиной не менее 100мм с армированием | АО "НТЭК" | территория хранилища аварийного дизельного топлива
67 | Кирпичная пристройка резервуара РВС-10000 №1 | 901265 | 1971 | ОПО | 4.7 | 3.4 | 3.19 | 15.98 | 51 |  |  | нет | II | Россия, Красноярский край, г. Норильск, территория хранилища аварийного дизельного топлива ТЭЦ-2 | да | В собственности | Одноэтажное бескаркасное здание с поперечными несущими кирпичными стенами. По оси Б ограждающей конструкцией является стенка резервуара | АО "НТЭК" | территория хранилища аварийного дизельного топлива
68 | Кирпичная пристройка резервуара РВС-10000 №2 | 901266 | 1971 | ОПО | 4.2 | 3.4 | 4 | 14.28 | 58 |  |  | нет | II | Россия, Красноярский край, г. Норильск, территория хранилища аварийного дизельного топлива ТЭЦ-2 | да | В собственности | Фундамент железобетонный ленточный. Одноэтажное бескаркасное здание. По оси Б ограждающей конструкцией является стенка резервуара. Плиты покрытия опираются на кирпичную стену по оси А, в месте примыкания к резервуару (ось Б) – на металлическую балку покрытия | АО "НТЭК" | территория хранилища аварийного дизельного топлива
69 | Бак пожводы № 1 ХАДТ | 923727 | 2019 | - |  |  | 11.93 |  | 50 |  |  | нет | II | Россия, Красноярский край, г. Норильск, территория хранилища аварийного дизельного топлива ТЭЦ-2 | да | В собственности | Резервуары из листового металла V-5000м3 на ж/б фундаменте | АО "НТЭК" | территория хранилища аварийного дизельного топлива
70 | Бак пожводы № 2 ХАДТ | 923727 | 2019 | - |  |  | 11.93 |  | 50 |  |  | нет | II | Россия, Красноярский край, г. Норильск, территория хранилища аварийного дизельного топлива ТЭЦ-2 | да | В собственности | Резервуары из листового металла V-5000м3 на ж/б фундаменте | АО "НТЭК" | территория хранилища аварийного дизельного топлива
71 | Бак подпитки теплосети №2 БПТ-2 V=5000 м3 | 903894 | 2009 | - |  | 22.8 | 11.92 |  | 20 |  |  |  | II | Россия, Красноярский край, г. Норильск, промплощадка ТЭЦ-2 | да | В собственности | Резервуары из листового металла на ж/б фундаменте | АО "НТЭК" | территория главного корпуса
72 | Бак подпитки теплосети №3 БПТ-3 V=5000 м3 | 890100020532 | 2019 | - |  | 22.8 | 11.92 |  | 20 |  |  |  | II | Россия, Красноярский край, г. Норильск, промплощадка ТЭЦ-2 | да | В собственности | Резервуары из листового металла на ж/б фундаменте | АО "НТЭК" | территория главного корпуса
73 | Бак запаса конденсата БЗК-3 V=2000 м3 | 923533 | 2019 | - |  | 15.18 | 12 |  | 70 |  |  |  | II | Россия, Красноярский край, г. Норильск, промплощадка ТЭЦ-2 | да | В собственности | Резервуары из листового металла на ж/б фундаменте | АО "НТЭК" | территория главного корпуса
74 | Бак запаса конденсата БЗК-4 V=2000 м3 |  | - | - |  | 15.18 | 12 |  | 70 |  |  |  | II | Россия, Красноярский край, г. Норильск, промплощадка ТЭЦ-2 | да | В собственности | Резервуары из листового металла на ж/б фундаменте | АО "НТЭК" | территория главного корпуса
75 | Бак нейтрализации №1 в ХЦ | 20004 | 1987 | - |  | 10.23 | 13.96 |  | 1.8 |  |  |  | II | Россия, Красноярский край, г. Норильск, промплощадка ТЭЦ-2 | да | В собственности | Резервуары из листового металла V-700м3 на ж/б фундаменте | АО "НТЭК" | Россия, Красноярский край, г. Норильск, промплощадка ТЭЦ-2
76 | Бак нейтрализации №2 в ХЦ | 20004 | 1987 | - |  | 10.23 | 13.96 |  | 1.8 |  |  |  | II | Россия, Красноярский край, г. Норильск, промплощадка ТЭЦ-2 | да | В собственности | Резервуары из листового металла V-700м3 на ж/б фундаменте | АО "НТЭК" | Россия, Красноярский край, г. Норильск, промплощадка ТЭЦ-2
77 | Бак декорбанизованной воды №1 V-180v3 в ХЦ | 20004 | 1969 | - |  | 6.3 | 9.305 |  | 1.8 |  |  |  | II | Россия, Красноярский край, г. Норильск, промплощадка ТЭЦ-2 | да | В собственности | Резервуары из листового металла V-180м3 на ж/б фундаменте | АО "НТЭК" | Россия, Красноярский край, г. Норильск, промплощадка ТЭЦ-2
78 | Бак декорбанизованной воды № 2 V-180v3 в ХЦ | 20004 | 1969 | - |  | 6.3 | 9.305 |  | 1.8 |  |  |  | II | Россия, Красноярский край, г. Норильск, промплощадка ТЭЦ-2 | да | В собственности | Резервуары из листового металла V-180м3 на ж/б фундаменте | АО "НТЭК" | Россия, Красноярский край, г. Норильск, промплощадка ТЭЦ-2
79 | Бак осветленной воды №1 в ХЦ | 98420109208 | 2018 | - |  | 6.3 | 9.305 |  | 20 |  |  |  | II | Россия, Красноярский край, г. Норильск, промплощадка ТЭЦ-2 | да | В собственности | Резервуары из листового металла V-180м3 на ж/б фундаменте | АО "НТЭК" | Россия, Красноярский край, г. Норильск, промплощадка ТЭЦ-2
80 | Бак осветленной воды № 2 в ХЦ | 20004 | 1969 | - |  | 6.3 | 9.305 |  | 50 |  |  |  | II | Россия, Красноярский край, г. Норильск, промплощадка ТЭЦ-2 | да | В собственности | Резервуары из листового металла V-180м3 на ж/б фундаменте | АО "НТЭК" | Россия, Красноярский край, г. Норильск, промплощадка ТЭЦ-2
81 | Защитное сооружение (бомбоубежище, противорадиационное укрытие) | 675-24 | 1985 | - | 24.4 | 20.2 | 2.8 |  | 634.8 | 252.4 | 1 |  | II | Россия, Красноярский край, г. Норильск, промплощадка ТЭЦ-2 | да | в аренде | Бескаркасное ж/б здание предназначено для укрытия работников ТЭЦ-2, оборудовано 5 дверьми, 6 ставнями, вентиляция приточно-вытяжная , система отопления от наружных теплосетей ТЭЦ-2, водоснабжение от наружного водопровода ТЭЦ-2 (аварийный запас 2 резервуара по 1000 литров), канализация самотечная, | МТУ РОСИМУЩЕСТВА В КРАСНОЯРСКОМ КРАЕ | Россия, Красноярский край, г. Норильск, промплощадка ТЭЦ-2
40
Note on J61: User: Строительный объем ж/б опор
Note on B62: Лаптев Сергей Викторович: ???????

## ТЭЦ-3
ПЕРЕЧЕНЬ
зданий и сооружений ТЭЦ-3 ОАО "НТЭК" на 01.01.2024 г.
№ п/п | Наименование объекта | Инв.№ | Балансовая стоимость (руб.) | Год ввода | Физические параметры объекта | [6 empty] | Принцип строительства (I-на мёрзлых грунтах, II-на скальных грунтах) | Месторасположение объекта | Находится в эксплуатации или нет | В собственности или аренда | Балансодержатель | Краткая характеристика объекта (конструктивная схема, материал несущих и ограждающих конструкций)
[5 empty] | Длина (м) | Ширина (м) | Высота (м) | Стрительный объём (м3) | Полезная площадь (м2) (площадей помещений) | Кол-во этажей | Наличие подполий (подвала)
1 | 2 | 3 | 4 | 5 | 6 | 7 | 8 | 9 | 10 | 11 | 12 | 13 | 14 | 15 | 16 | 15 | 16
1. | Производственные здания:
1.1. | Здание водогрейной котельной ТЭЦ-3 (надземная часть) | 810008 | 80687608 | 1978 | 99.5 | 46.2 | 24 | 67002 | 9389.7 | 6 | да | II | площадка ТЭЦ-3 | в эксплуатации | в аренде | АО "НТЭК" ТЭЦ-3 | конструктивная схема - каркасное с поперечными одно- и двухпролётными рамами с жёстким креплением ригеля покрытия к колоннам и жёсткой заделкой колонн в фундаменты, шаг несущих конструкций 6 м, фундаменты - сборные ж/б сваи-стойки и монолитный ж/б ростверк по сваям, колонны и подкрановые балки - стальные, перекрытия - ж/б плиты по металлическим балкам, кровля - ж/б плиты по стальным фермам, стены - комплексные трёхслойные
1.1.1 | Подполье здания водогрейной котельной |  |  |  | 60 | 36 | 2.55 | 5508 |  |  |  |  | площадка ТЭЦ-3
1.2. | Здание ГРП-1 | 810006 | 19012000 | 1981 | 37.02 | 37.02 | 11.4 | 8800 | 1370.5 | 1 | нет | II | площадка ТЭЦ-3 | в эксплуатации | в аренде | АО "НТЭК" ТЭЦ-3 | фундаменты - монолитные ж/б, колонны ж/б сборные с шагом 6 м, кровля - сборные ж/б плиты по стальным балкам, стены - ж/б панели с кирпичными вставками
1.3. | Здание для разгрузки химреагентов | 810002 | 2334000 | 1980 | 18.9 | 9.8 | 10.8 | 2000 | 156.4 | 1 | нет | II | площадка ТЭЦ-3 | в эксплуатации | в аренде | АО "НТЭК" ТЭЦ-3 | фундаменты - ленточные монолитные ж/б, покрытия - ж/б сборные плиты по стальным балкам, стены - ж/б панели с кирпичными вставками
1.4. | Здание объединённого главного корпуса | 810001 | 1413579924 | 1980 | 324 | 106.5 | 46.2 | 872290 | 27026.8 | 7 | нет | II | площадка ТЭЦ-3 | в эксплуатации | в аренде | АО "НТЭК" ТЭЦ-3 | конструктивная схема - несущий каркас из четырёхпролётных стальных поперечных рам с шагом 12 м (энергетическая часть), двухпролётных поперечных рам главного корпуса и примыкающих к нему четырёхпролётных рам вспомогательного корпуса (утилизационная часть) с добавлением одного пролёта для дымососного отделения, фундаменты - столбчатые, колонны и подкрановые балки - стальные, перекрытия - ж/бетонные сборные плиты, кровля - панели по стальным фермам, стены - комплексные трёхслойные
1.5. | Здание ХАДТ ТЭЦ-3 | 810005 | 26653528 | 1981 | 84.8 | 12.8 | 7.22 | 6395 | 1085.44 | 2 | нет | II | площадка ТЭЦ-3 | в эксплуатации | в аренде | АО "НТЭК" ТЭЦ-3 | фундаменты - сборные ж/б сваи и монолитный ж/б ростверк, колонны - ж/б, перекрытия - ж/б сборные плиты, кровля - сборные ж/б плиты по ж/б фермам, стены - кирпичные самонесущие и ж/б панели
1.6. | Здание циркуляционного и производственного водоснабжения | 810004 | 63459268 | 1980 | 67.56 | 25.56 | 12.9 | 22276 | 1554.8 | 1 | нет | II | площадка ТЭЦ-3 | в эксплуатации | в аренде | АО "НТЭК" ТЭЦ-3 | конструктивная схема - поперечные рамы с жёстким защемлением колонн в фундаменты и шарнирным опиранием ригелей на колонны с вертикальными и горизонтальными связями, фундаменты - столбчатые ж/б и молитная ж/б чаша, колонны - ж/б, кровля - ж/б плиты по стальным фермам с пролётом 24 м, стены - кирпичные и ж/б панели
1.7. | Здание электролизерной установки | 810003 | 1176000 | 1980 | 18.8 | 12.8 | 7.8 | 2598 | 210.6 | 1 | нет | II | площадка ТЭЦ-3 | в эксплуатации | в аренде | АО "НТЭК" ТЭЦ-3 | фундаменты - монолитные ж/б стаканного типа, ж/б балки, кровля - сборные ж/б плиты по ж/б балкам, стены - ж/б панели, местами кирпичные
1.8. | Здание помещения задвижек ГРП-1 | 899865 | 1146851 | 1981 | 31.02 | 10.2 | 10.8 | 2488 | 261.7 | 1 | нет | II | площадка ТЭЦ-3 | в эксплуатации | в аренде | АО "НТЭК" ТЭЦ-3 | фундаменты - отдельно стоящие столбчатые ж/б, колонны - сборные ж/б с жёсткой заделкой в фундаменты с шагом 6 м, кровля - сборные ж/б плиты по стальным балкам, стены - ж/б панели с кирпичными вставками
1.9. | Здание Цех сборки котлов | 0,0,7122 |  | 1991 | 46.1 | 19.28 | 9 | 9257 | 1041.9 | 3 | нет | II |  |  | в собствен-ности | АО "НТЭК" ТЭЦ-3 | фундаменты - отдельно стоящие столбчатые ж/б, колонны - сборные ж/б с жёсткой заделкой в фундаменты с шагом 6 м, кровля - сборные ж/б плиты по стальным балкам, стены - ж/б панели с кирпичными вставками
2. | Производственные сооружения:
2.1. | Резервуар №2 для дизтоплива (с ванной) | 820009 | 7875033 | 1980 |  | D=46м | 11.92 | 19799 | 7218 |  | нет | II | площадка ТЭЦ-3 | в эксплуатации | в аренде | АО "НТЭК" ТЭЦ-3 | фундаменты - ленточный из монолитного ж/б по периметру резервуара, баки - стальные
2.1.1 | бетонное обвалование (ванная) бака №2 |  |  |  | 80.2 | 90 | 1.3 | 9383 |  |  |  |  | площадка ТЭЦ-3 |  |  |  | из гравелисто-галечникового грунта, внутренняя поверхность - глинощебёнистое основание с бетонным покрытием и уклоном к приямкам для сбора ливнёвых вод
2.2. | Резервуар №3 для дизтоплива (с ванной) | 820019 | 22837779 | 1981 |  | D=46м | 11.92 | 19799 | 6732 |  | нет | II | площадка ТЭЦ-3 | в эксплуатации | в аренде | АО "НТЭК" ТЭЦ-3 | фундаменты - ленточный из монолитного ж/б по периметру резервуара, баки - стальные
2.2.1 | бетонное обвалование (ванная) бака №3 |  |  |  | 74.8 | 90 | 1.3 | 8751.6 |  |  |  |  | площадка ТЭЦ-3 |  |  |  | из гравелисто-галечникового грунта, внутренняя поверхность - глинощебёнистое основание с бетонным покрытием и уклоном к приямкам для сбора ливнёвых вод
2.3. | Дымовая труба с газоходами | 820001 | 55377954 | 1980 |  | D=7,2м | 180 | 45274 | S осн = 251,52 |  | нет | II | площадка ТЭЦ-3 | в эксплуатации | в аренде | АО "НТЭК" ТЭЦ-3
2.3.1 | ж/бетонный ствол дымовой трубы | [6 empty] | 11445 |  |  |  | II | площадка ТЭЦ-3 |  |  |  | фундаменты - монолитный ж/б стаканного типа
2.3.2 | наружные газоходы (фундаменты, ограждающие конструкции) | [6 empty] | 54 |  |  |  | II | площадка ТЭЦ-3 |  |  |  | фундаменты - столбчатые, колонны - стальные портового типа
2.4. | Устройство приёмно-сливное с эстакадой 3 секции | 820010 | 1113000 | 1981 | 36,54/ 12,45/ 112 | 6/1,85/ 1,5 | 1,05/ 0,4/ 3,8 | 230,2/ 9,21/ 638,4 |  |  | нет | II | площадка ТЭЦ-3 | в эксплуатации | в аренде | АО "НТЭК" ТЭЦ-3 | сборные ж/б сваи-стойки с металлическими траверсами, бетонное покрытие площадки
2.5. | Эстакада для трубопроводов и паропроводов | 820008 | 7450000 | 1980 | 352.54 | 8.7 | 10.5 | 29689 |  |  | нет | II | площадка ТЭЦ-3 | в эксплуатации | в аренде | АО "НТЭК" ТЭЦ-3 | фундаменты - сборные ж/б сваи и монолитный ж/б ростверк, стальные опоры с шагом 12 м, ж/б плиты перекрытия и траверсы по несущим металлическим балкам, ж/б панели стен галереи по металлическим фахверкам
2.6. | Эстакада под галерею токопроводов | 820020 | 10069000 | 1980 | 980.6 | 5.3 | 2 | 10394.3 |  |  | нет | II | площадка ТЭЦ-3 | в эксплуатации | в аренде | АО "НТЭК" ТЭЦ-3 | фундаменты - сборные ж/б сваи и монолитный ж/б ростверк, стальные опоры с шагом 12 м, сборные ж/б траверсы
2.8. | Паропровод перегретого пара d=325 и насыщ | 830006 | 8755000 | 1981 | 197 |  |  | 1632 | 148.4 |  | нет | II | площадка ТЭЦ-3 | в эксплуатации | в аренде | АО "НТЭК" ТЭЦ-3 | фундаменты - сборные ж/б сваи и монолитные ж/б ростверк
2.8.1 | паропровод перегретого пара d=325 |  |  |  | 180 | D=0,325м | [6 empty] | площадка ТЭЦ-3
2.8.2 | паропровод перегретого насыщенного пара |  |  |  | 17 | D=0,273м | [6 empty] | площадка ТЭЦ-3
2.9. | Сети наружные технологических трубопроводов; токопроводов; кабельные трассы | 820020 | 3850000 | 1980 | 783.8 | [5 empty] | нет | II | площадка ТЭЦ-3 | в эксплуатации | в аренде | АО "НТЭК" ТЭЦ-3 | фундаменты - сборные ж/б сваи и монолитный ж/б ростверк, стальные опоры с шагом 12 м, сборные ж/б траверсы
2.10. | Сети противопожарные и производственные | 820020 | 330000 | 1980 | 196.8 | D=0,273м |  |  |  |  | нет | II | площадка ТЭЦ-3 | в эксплуатации | в аренде | АО "НТЭК" ТЭЦ-3 | фундаменты - сборные ж/б сваи и монолитный ж/б ростверк, стальные опоры с шагом 12 м, сборные ж/б траверсы
2.11. | Сети хозпитьевого водоснабжения | 820020 | 107000 | 1980 |  | D=0,325м |  |  |  |  | нет | II | площадка ТЭЦ-3 | в эксплуатации | в аренде | АО "НТЭК" ТЭЦ-3 | фундаменты - сборные ж/б сваи и монолитный ж/б ростверк, стальные опоры с шагом 12 м, сборные ж/б траверсы
2.12. | Автодорога | 820031 | 3571000 | 1987 | 2483 | 5 |  | 21105 | 12427.5 |  | нет | II | площадка ТЭЦ-3 | в эксплуатации | не в аренде | АО "НТЭК" ТЭЦ-3 | тип покрытия - асфальтобетон по гравелисто-галечниковому основанию
2.13.1 | автодорога вокруг ОГК |  |  |  | 1155 | 5.4 |  | 10602 | 6243 |  |  |  | площадка ТЭЦ-3
2.13.2 | автодорога к ОНС |  |  |  | 236 | 4.5 |  | 1805 | 1062 |  |  |  | площадка ТЭЦ-3
2.13.3 | автодорога ХАДТ |  |  |  | 1036 | 4.8 |  | 8453 | 4921.5 |  |  |  | площадка ТЭЦ-3
2.13.4 | автодорога Пиковой котельной |  |  |  | 56 | 6 |  | 571 | 336 |  |  |  | площадка ТЭЦ-3
2.14. | Брызгальный бассейн (секция № 1) | 820022 | 10334842 | 1982 | 140 | 110 |  | 39424 | 15400 |  | нет | II | площадка ТЭЦ-3 | в эксплуатации | в собствен-ности | АО "НТЭК" ТЭЦ-3 | тип покрытия - монолитный ж/б
2.15. | Брызгальный бассейн (секция № 2) | 820005 | 64994886 | 1980 | 140 | 110 |  | 36960 | 15400 |  | нет | II | площадка ТЭЦ-3 | в эксплуатации | в собствен-ности | АО "НТЭК" ТЭЦ-3 | тип покрытия - монолитный ж/б
2.16. | Брызгальный бассейн (секция № 3) | 820024 | 23772066 | 1984 | 174 | 96 |  | 40423 | 16224 |  | нет | II | площадка ТЭЦ-3 | в ремонте | в собствен-ности | АО "НТЭК" ТЭЦ-3 | тип покрытия - монолитный ж/б
2.17. | Ж/дорожные пути № 24 к тепляку химреагентов | 820003 | 471000 | 1980 | 1008 | 2.7 | 0.19 | 517 |  |  | нет | II | площадка ТЭЦ-3 |  | в собствен-ности | АО "НТЭК" ТЭЦ-3 | путь по шпалам, 1 переезд
2.17.1 | насыпь (отсыпка) |  |  |  | 1008 | 5 | 0.8 | 4032 |  |  |  | II | площадка ТЭЦ-3 |  |  |  | гравелисто-галечниковое основание
2.18. | Ж/дорожные пути № 27 на территорию склада диз.топлива | 820021 | 1322000 | 1981 | 770 | 2.7 | 0.19 | 395 |  |  | нет | II | площадка ТЭЦ-3 | в эксплуатации | в собствен-ности | АО "НТЭК" ТЭЦ-3 | путь по шпалам, 1 переезд
2.18.1 | насыпь (отсыпка) |  |  |  | 770 | 5 | 0.8 | 3080 |  |  |  | II | площадка ТЭЦ-3 |  |  |  | гравелисто-галечниковое основание с верхним бетонным покрытием
2.19. | Ж/дорожные пути к пристанционному узлу № 26 | 820002 | 295000 | 1980 | 890 | 2.7 | 0.19 | 456 |  |  | нет | II | площадка ТЭЦ-3 |  | в аренде | АО "НТЭК" ТЭЦ-3 | путь по шпалам
2.19.1 | насыпь (отсыпка) |  |  |  | 890 | 5 | 0.8 | 3560 |  |  |  | II | площадка ТЭЦ-3 |  |  |  | гравелисто-галечниковое основание с верхним бетонным покрытием

## УТВС
Перечень зданий и сооружений управления "Тепловодоснабжение" АО "НТЭК" на 01.01.2024
| № п/п | Наименование объекта | Инв.№ | Год ввода | Является ОПО | Физические параметры объекта | [7 empty] | Принцип строительства (I или II) | Месторасположение объекта | Находится в эксплуатации | В собственности или аренда | Краткая характеристика объекта (конструктивная схема,материал несущих и ограждающих конструкций) | Балансодержатель | Примечания
[6 empty] | Длина (м) | Ширина (м) | Высота (М) | Площадь застройки | Стрительный объем (м3) | Полезная площадь (м2) (сумма площадей помещений) | Кол-во этажей | Наличие подполий (подвалов)
| 1 | 2 | 3 | 5 | 6 | 7 | 8 | 9 | 10 | 11 | 12 | 13 | 14 | 15 | 16 | 17 | 18 | 19 | 20 | 20
| I. | Здания УТВС:
РВС | 1 | Здание н/ст № 1 водозабора № 1 | 11 | 1948-01-01 |  | радиус = 9,4 м | 0 | 8,3; 9,5 | 470.3 | 4527 |  | 1 | да | II | Левый берег р. Норильской | да | Собственность АО "НТЭК" | Стены бетонные и кирпичные, перегородки бетонные и кирпичные, покрытие и перекрытия – монолитный ж/б, кровля мягкая рулонная | АО "НТЭК"
РВС | 2 | Здание гидрослужбы на н/ст №1 | 11 | 1948-01-01 |  | 21.7 | 15.5 | 4,5; 7,0; 5,0 | 336 | 1840 |  | 1 | да | II | Левый берег р. Норильской | да | Собственность АО "НТЭК" | Фундаменты монлитные ж/б. Стены и перегородки кирпичные. Кровля мягкая рулонная. Пристроен металлический гараж | АО "НТЭК"
РВС | 3 | КП №1 на водоводе Ду1300мм от в/з №1 | 12 | 5: 1949-01-01; 14: -; 15: -; 16: Вдоль а/д Норильск - Талнах; 17: нет; 18: Собственность АО "НТЭК"; 19: Фундаменты монлитные ж/б.Ограждающие конструкции - металлический каркас обшитый профилированным листом в 2 слоя с утеплителем (минплита) внутри.; 20: АО "НТЭК"
РВС | 4 | КП №2 на водоводе Ду1300мм от в/з №1 | 12 | 1949-01-01 |  | 7.26 | 8.76 | 8.2 | 63.6 | 521.52 |  | 1 | - | - | Вдоль а/д Норильск - Талнах | да | Собственность АО "НТЭК" | Фундаменты монлитные ж/б. Стены и перегородки кирпичные. Кровля мягкая рулонная | АО "НТЭК"
РВС | 5 | КП №3 на водоводе Ду1300мм от в/з №1 | 12 | 1949-01-01 |  | 7.26 | 8.76 | 8.2 | 63.6 | 521.52 |  | 1 | - | - | Вдоль а/д Норильск - Талнах | да | Собственность АО "НТЭК" | Фундаменты монлитные ж/б. Стены и перегородки кирпичные. Кровля мягкая рулонная | АО "НТЭК"
РВС | 6 | КП №4 на водоводе Ду1300мм от в/з №1 | 12 | 5: 1949-01-01; 14: -; 15: -; 16: Вдоль а/д Норильск - Талнах; 17: нет; 18: Собственность АО "НТЭК"; 19: Здание демонтировано, требуется монтаж нового.; 20: АО "НТЭК"
Кайеркан | 7 | Здание котельной № 1 | 44 | 1961-11-01 | ОПО | 95.91 | 18.75 | 8,15; 3,10; 18,3; 9,3; 4,5; 4,0; 12,3 | 4661.98 | 38218.7 |  | 4 | да | II | Р-н Кайеркан, дорога Норильск - Алыкель | да | Собственность АО "НТЭК" | Стены и перегородки кирпичные, колонны сборные ж/б, перекрытия и покрытия – сборные ж/б, кровля мягкая рулонная. Фундамент свайный ж/б | АО "НТЭК"
РВС | 8 | Здание н/ст № 3 (2 подъёма) | 84 | 1948-01-01 |  | 39.2 | 39.16 | 9,2; 6,0 | 1099 | 8795 |  | 1 | да | II | Территория ТЭЦ-1 | да | Собственность АО "НТЭК" | Стены и перегородки кирпичные, перекрытия и покрытия – сборные ж/б, кровля мягкая рулонная | АО "НТЭК"
ЦЦР | 9 | Здание мехмастерской | 223 | 1962-08-01 |  | 10.7353 | 10.2 | 7.5251 | 109.5 | 824 |  | 1 | нет | I | Район АБК Управления ТВС. Пристроено к зданию подстанции | да | Собственность АО "НТЭК" | Металлические колонны из труб, 3-х слойные стеновые панели из профлиста | АО "НТЭК"
РВС | 10 | Здание н/ст № 6 | 229 | 1948-01-01 |  | 45.4 | 23.65 | 7,68; 6,3 | 932.7 | 9664 |  | 1 | да | II | Район НОФ | да | Собственность АО "НТЭК" | Конструктивный тип здания - смешанного типа с несущими кирпичными стенами, колоннами, фермами и балками покры-тия с размерами в плане 49.03х23.14. Фундаменты под кирпичные стены, колонны – ленточные же-лезобетонные с глубиной заложения -6.500. Наружные стены выполнены из керамического кирпича тол-щиной 380, 510 мм. Колонны – монолитные железобетонные. Покрытие – сборные ж/б, кровля мягкая рулонная. | АО "НТЭК"
Кайеркан | 11 | Здание на озере "Подкаменное" для приборов теплового контроля | 324 | 1957-01-01 |  | 19.3 | 10.1 | 5 | 154.5 | 974.6 |  | 1 | нет | I | Оз. Подкаменное | да | Собственность АО "НТЭК" | Стены кирпичные, перегородки деревянные, покрытие – деревянное, кровля мягкая рулонная | АО "НТЭК"
Талнах | 12 | Здание н/ст АР-9 | 472 | 1970-01-01 |  | 6.4343 | 6.4343 | 13.5507 | 41.4 | 561 |  | 1 | нет | I | Район р. Талнах | да | Собственность АО "НТЭК" | Стены золобетонные панели, колонны сборные ж/б, покрытие – сборные ж/б кровля мягкая рулонная | АО "НТЭК"
ЦЦР | 13 | Здание кузницы | 559 | 1949-01-01 |  | 5.73 | 7 | 3 | 40.11 | 120.33 |  | 1 | нет | I | Район АБК Управления ТВС. Отдельностоящее здание. | да | Собственность АО "НТЭК" | Стены кирпичные, кровля деревянная | АО "НТЭК"
РВС | 14 | Здание очистных сооружений питьевой воды г. Норильска | 664 | 1963-01-01 |  | 156.86 | 24.05 | 6,05; 15,45; 4,5 | 5638.8 | 39454.1 |  | 1/4 | да | II | Территория РВС (р-н хлебозавода) | да | Собственность АО "НТЭК" | Стены кирпичные и сборные ж/б плиты, перегородки кирпичные, перекрытия и покрытия – сборные ж/б, кровля мягкая рулонная | АО "НТЭК"
ЦЦР | 15 | Помещение склада № 43 | 98420109284 | 1972 |  | 117 | 35.5 | 6.75 | 4170.85 | 25859.27 |  | 2 | нет |  | г.Норильск, Вальковское ш., район ТЭЦ-1 | да | Собственность АО "НТЭК" | Фундаменты - ж/б сваи, стены кирпичные, перекрытия - ж/б плиты, кровля рулонная, полы бетонные. | АО "НТЭК"
Талнах | 16 | Здание н/ст АР-8 | 1176 | 1968-01-01 |  | 12.45 | 5.3 | 6.6 | 66 | 435.6 |  | 1 | нет | I | Район р. Талнах | да | Собственность АО "НТЭК" | Не отапливаемое бескаркасное с несущими продольными кирпичными стенами. Фундамент железобетонный столбчатый с монолитной рандбалкой. Конструкция покрытия: железобетонные крупнопанельные плиты покрытия ПКЖ-8, СП-1.0, СП-1.5. Кровля плоская с наплавляемой гидроизоляцией. Водосток неорганизованный. | АО "НТЭК"
ЦЦР | 17 | Здание производственное | 1921 | 1951-01-01 |  | 32.75 | 16.14 | 3,5; 4,7; 10,5; 12,3 | 798.5 | 4673 |  | 3 | нет | II | Район АБК УТВГС. Отдельностоящее здание напротив управления ТВС | да | Собственность АО "НТЭК" | Стены кирпичные и сборные ж/б плиты, колонны сборные ж/б, перегородки кирпичные, перекрытия и покрытия – сборные и монолитные ж/б, кровля мягкая рулонная и из профлиста | АО "НТЭК"
ЦЦР | 18 | Производственное здание с административно-бытовой частью с мех. мастерскими и гаражом | 1922 | 1951-01-01 | ОПО | 89.47 | 29.49 | 4,5; 2,9; 17,4; 9,4; 2,7; 3,5; 4,2 | 3346.5 | 26137 |  | 2 | да | II | Район АБК Управления ТВС | да | Собственность АО "НТЭК" | Стены кирпичные и зологазобетонные панели, перегородки кирпичные и гипсокартонные, перекрытия и покрытия – сборные ж/б и монолитные, кровля мягкая рулонная | АО "НТЭК"
Кайеркан | 19 | Здание бытовых помещений котельной №1 с переходной галереей | 7335 | 1967-01-01 |  | 25.15 | 8.8 | 9.3 | 221.32 | 2058 |  | 2 | нет | II | р-н Кайеркан дорога Норильск - Алыкель | да | Собственность АО "НТЭК" | Стены и перегородки кирпичные, перекрытия и покрытия – сборные ж/б, кровля мягкая рулонная. Фундамент ленточный ж/б | АО "НТЭК"
ЦЦР | 20 | Здание подстанции | 8437 | 1951-01-01 |  | 20 | 21 | 6.5 | 341.2 | 2730 |  | 1 | нет | I | Район АБК Управления ТВС. Здание, к которому пристроено здание мастерской | да | Собственность АО "НТЭК" | Стены и перегородки кирпичные, покрытие – сборные ж/б, кровля мягкая рулонная | АО "НТЭК"
Талнах | 21 | Здание котельной №9 со зданием н/ст (здание н/ст № 31 в талнахской котельной р-ка «Комсомольский») | 8438 | 1972-12-01 |  | 87.36 | 18.7 | 4,1; 13,3; 21,0 | 3453 | 31205 |  | 4 | нет | I | р-н Талнах, ул.Горняков,2 | да | Собственность АО "НТЭК" | Стены золобетонные панели и кирпич, колонны сборные ж/б, перекрытия и покрытия – сборные ж/б и металлические, кровля мягкая рулонная | АО "НТЭК"
Талнах | 22 | Здание н/ст АР-17, 17 бис | 8440 | 1973-12-01 |  | 7.6942 | 7.6942 | 13.5473 | 59.2 | 802 |  | 1 | нет | I | Район р. Талнах | да | Собственность АО "НТЭК" | Стены золобетонные панели, колонны сборные ж/б, покрытие – сборные ж/б кровля мягкая рулонная | АО "НТЭК"
Талнах | 23 | Здание н/ст АР-19, 19бис | 8442 | 1974-12-01 |  | 7.1134 | 7.1134 | 3.8142 | 50.6 | 193 |  | 1 | нет | I | Район р. Талнах | да | Собственность АО "НТЭК" | Стены золобетонные панели, колонны сборные ж/б, покрытие – сборные ж/б кровля мягкая рулонная | АО "НТЭК"
Талнах | 24 | Здание н/ст АР-20,20бис | 8443 | 1974-12-01 |  | 7.2801 | 7.2801 | 10.8302 | 53 | 574 |  | 1 | нет | I | Район р. Талнах | да | Собственность АО "НТЭК" | Стены золобетонные панели, колонны сборные ж/б, покрытие – сборные ж/б кровля мягкая рулонная | АО "НТЭК"
РВС | 25 | Здание н/ст 2-го подъёма (Ергалахского водозабора) | 8446 | 1976-06-01 |  | 48.7 | 24.7 | 11,6; 6,3 | 1647 | 13954 |  | 4 | да | I | Долина р. Ергалах | да | Собственность АО "НТЭК" | Стены сборные ж/б панели, перегородки кирпичные, перекрытия и покрытия – сборные ж/б, кровля мягкая рулонная | АО "НТЭК"
РВС | 26 | Здание н/ст Е-3 | 8447 | 1976-06-01 |  | 17.47 | 6.9 | 5,88; 3,7 | 120.54 | 634.05 |  | 1 | нет | I | Долина р. Ергалах | да | Собственность АО "НТЭК" | Стены золобетонные панели, колонны сборные ж/б, покрытие – сборные ж/б кровля мягкая рулонная | АО "НТЭК"
РВС | 27 | Здание н/ст Е-6 | 8448 | 1976-06-01 |  | 6.3325 | 6.3325 | 14.4389 | 40.1 | 579 |  | 1 | нет | I | Долина р. Ергалах | да | Собственность АО "НТЭК" | Стены золобетонные панели, колонны сборные ж/б, покрытие – сборные ж/б кровля мягкая рулонная | АО "НТЭК"
РВС | 28 | Здание н/ст Е-9, 9бис | 8449 | 1976-06-01 |  | 16.67 | 6.1 | 5.8 | 101.69 | 589.8 |  | 1 | нет | I | Долина р. Ергалах | да | Собственность АО "НТЭК" | Стены золобетонные панели, колонны сборные ж/б, покрытие – сборные ж/б кровля мягкая рулонная | АО "НТЭК"
РВС | 29 | Здание н/ст Е-10бис | 8451 | 1976-06-01 |  | 17.47 | 6.9 | 5,88; 3,7 | 120.54 | 634.05 |  | 1 | нет | I | Долина р. Ергалах | да | Собственность АО "НТЭК" | Стены золобетонные панели, колонны сборные ж/б, покрытие – сборные ж/б кровля мягкая рулонная | АО "НТЭК"
Талнах | 30 | Здание н/ст АР-16, 16 бис | 8453 | 1976-12-01 |  | 7.6485 | 7.6485 | 15.7453 | 58.5 | 921.1 |  | 1 | нет | I | Район р. Талнах | да | Собственность АО "НТЭК" | Стены золобетонные панели, колонны сборные ж/б, покрытие – сборные ж/б кровля мягкая рулонная | АО "НТЭК"
РВС | 31 | Здание н/ст Е-15 | 8457 | 1977-03-01 |  | 6.3325 | 6.3325 | 11.995 | 40.1 | 481 |  | 1 | нет | I | Долина р. Ергалах | да | Собственность АО "НТЭК" | Стены золобетонные панели, колонны сборные ж/б, покрытие – сборные ж/б кровля мягкая рулонная | АО "НТЭК"
РВС | 32 | Здание н/ст Е-14, 14бис | 8458 | 1977-03-01 |  | 7.7395 | 7.7395 | 13.1886 | 59.9 | 790 |  | 1 | нет | I | Долина р. Ергалах | да | Собственность АО "НТЭК" | Стены золобетонные панели, колонны сборные ж/б, покрытие – сборные ж/б кровля мягкая рулонная | АО "НТЭК"
РВС | 33 | Здание н/ст 11 а | 8459 | 1977-04-01 |  | 37.1 | 12.76 | 6 | 413.1 | 2840 |  | 1 | нет | I | ул.Вокзальная, (напротив ГИБДД г. Норильска) | да | Собственность АО "НТЭК" | Стены кирпичные и сборные ж/б панели, перегородки кирпичные, покрытие – сборные ж/б, кровля мягкая рулонная | АО "НТЭК"
РВС | 34 | Здание н/ст Е-4 | 8460 | 1977-12-01 |  | 7.7395 | 7.7395 | 14.8247 | 59.9 | 888 |  | 1 | нет | I | Долина р. Ергалах | нет | Собственность АО "НТЭК" | Стены золобетонные панели, колонны сборные ж/б, покрытие – сборные ж/б кровля мягкая рулонная | АО "НТЭК" | Здание демонтировано
РВС | 35 | Здание н/ст Е-8 | 8461 | 1977-12-01 |  | 17.7 | 6.9 | 6,05; 7,61 | 122.1 | 877.7 |  | 1 | нет | I | Долина р. Ергалах | да | Собственность АО "НТЭК" | Стены золобетонные панели, колонны сборные ж/б, покрытие – сборные ж/б кровля мягкая рулонная | АО "НТЭК"
РВС | 36 | Здание н/ст Е-13, 13бис | 8462 | 1977-12-01 |  | 8.86 | 8.86 | 13.758 | 78.5 | 1080 |  | 1 | нет | I | Долина р. Ергалах | да | Собственность АО "НТЭК" | Стены золобетонные панели, колонны сборные ж/б, покрытие – сборные ж/б кровля мягкая рулонная | АО "НТЭК"
РВС | 37 | Здание н/ст № 17 | 8463 | 1977-12-01 |  | 49.56 | 12.7 | 7.5 | 674.2 | 4721 |  | 2 | нет | II | Район р. Купец | да | Собственность АО "НТЭК" | Стены кирпичные и сборные ж/б панели, перегородки кирпичные, покрытие – сборные ж/б, кровля мягкая рулонная | АО "НТЭК"
РВС | 38 | Здание н/ст № 5 | 8465 | 1959-01-01 |  | 57.13 | 18.6 | 3,0; 5,7; 8,8 | 1016.1 | 7985 |  | 2 | нет | II | Территория РВС (р-н хлебозавода) | да | Собственность АО "НТЭК" | Стены и перегородки кирпичные, покрытия – сборные ж/б, кровля мягкая рулонная | АО "НТЭК"
Талнах | 39 | Здание котельной № 9 со зданием н/ст № 31 (ЗДАНИЕ АБК ПТВС ТАЛНАХА) | 8934 | 1967-01-01 |  | 87.36 | 18.7 | 4,1; 13,3; 21,0 | 3453 | 31205 |  | 4 | нет | I | р-н Талнах, ул.Горняков,2 | да | Собственность АО "НТЭК" | Стены золобетонные панели и кирпич, колонны сборные ж/б, перекрытия и покрытия – сборные ж/б и металлические, кровля мягкая рулонная | АО "НТЭК"
ЦЦР | 40 | Здание центрального склада | 410002 | 1970-01-01 |  | 15.0405 | 7.4 | 8.5355 | 111.3 | 950 |  | 1 | нет | I | Район АБК Управления ТВС. Отдельностоящее здание | да | Собственность АО "НТЭК" | Металлические колонны из труб, 3-х слойные стеновые панели из профлиста | АО "НТЭК"
РВС | 41 | Здание н/ст № 7 | 410004 | 1970-01-01 |  | 20.03 | 19.88 | 8,35; 5,2 | 417.3 | 3158 |  | 2 | нет | I | Р-н Никелевого завода | да | Собственность АО "НТЭК" | Стены бетонные и кирпичные, перегородки кирпичные, перекрытия и покрытия – сборные ж/б, кровля мягкая рулонная | АО "НТЭК"
Талнах | 42 | Здание н/ст 2 подъёма талнахского водозабора | 410006 | 1972-01-01 |  | 48.61 | 18.78 | 9.5 | 1099.7 | 8411 |  | 2 | нет | I | Район р. Талнах | да | Собственность АО "НТЭК" | Стены и перегородки кирпичные, колонны сборные ж/б, перекрытия и покрытия – сборные ж/б, кровля мягкая рулонная | АО "НТЭК"
ЦЦР | 43 | Здание административно-хозяйственное на площадке ПРБ УТВС | 410007 | 1946-01-01 |  | 45.24 | 38.53 | 10.2 |  | 17910 |  | 3 | нет | II | Район АБК Управления ТВС | да | Собственность АО "НТЭК" | Стены и перегородки кирпичные, перекрытия и покрытия сборные ж/бетонные, кровля мягкая рулонная | АО "НТЭК"
Талнах | 44 | Здание н/ст АР-8 бис | 410011 | 1978-12-01 |  | 10.27 | 6.8 | 6.6 | 69.84 | 460.94 |  | 1 | нет | I | Район р. Талнах | да | Собственность АО "НТЭК" | Не отапливаемое бескаркасное с несущими продольными кирпичными стенами. Фундамент железобетонный столбчатый с монолитной рандбалкой. Конструкция покрытия: железобетонные крупнопанельные плиты покрытия ПКЖ-8, СП-1.0, СП-1.5. Кровля плоская с наплавляемой гидроизоляцией. Водосток неорганизованный. | АО "НТЭК"
Талнах | 45 | Здание н/ст АР-3 бис | 410012 | 1978-01-01 |  | 7.3 | 6.9 | 5.6 | 50.37 | 282.1 |  | 1 | нет | I | Район р. Талнах | да | Собственность АО "НТЭК" | Не отапливаемое, бескаркасное с несущими продольными кирпичными стенами. Фундамент железобетонный столбчатый с монолитной рандбалкой. Конструкция покрытия: железобетонные крупнопанельные ребристые и пустотные плиты покрытия. Кровля плоская с наплавляемой гидроизоляцией. Водосток неорганизованный. | АО "НТЭК"
Талнах | 46 | Здание н/ст АР-6 бис | 410014 | 1979-06-01 |  | 2.7568 | 2.7568 | 6.1842 | 7.6 | 47 |  | 1 | нет | I | Район р. Талнах | нет | Собственность АО "НТЭК" | Стены золобетонные панели, колонны сборные ж/б, покрытие – сборные ж/б кровля мягкая рулонная | АО "НТЭК"
Талнах | 47 | Здание н/ст АР-12 | 410015 | 1974-06-01 |  | 2.7568 | 2.7568 | 6.1842 | 7.6 | 47 |  | 1 | нет | I | Район р. Талнах | да | Собственность АО "НТЭК" | Стены золобетонные панели, колонны сборные ж/б, покрытие – сборные ж/б кровля мягкая рулонная | АО "НТЭК"
Талнах | 48 | Здание н/ст АР-9 бис | 410016 | 1979-06-01 |  | 2.7568 | 2.7568 | 6.1842 | 7.6 | 47 |  | 1 | нет | I | Район р. Талнах | да | Собственность АО "НТЭК" | Стены золобетонные панели, колонны сборные ж/б, покрытие – сборные ж/б кровля мягкая рулонная | АО "НТЭК"
РВС | 49 | Здание н/ст Е-19 | 410023 | 1979-10-01 |  | 3.0496 | 3.0496 | 5.2688 | 9.3 | 49 |  | 1 | нет | I | Долина р. Ергалах | да | Собственность АО "НТЭК" | Металлический лист на металокаркасе из труб | АО "НТЭК"
РВС | 50 | Здание н/ст Е-18 | 410025 | 1979-10-01 |  | 4.55 | 3.69 | 4.3 | 16.8 | 72.24 |  | 1 | нет | I | Долина р. Ергалах | да | Собственность АО "НТЭК" | Металлический лист на металокаркасе из труб | АО "НТЭК"
Кайеркан | 51 | Здание н/ст 2-го подъёма амбарнинского водозабора | 410027 | 1979-11-01 |  | 37.86 | 13.33 | 12 | 630.4 | 5833.2 |  | 2 | да | I | Р-н Кайеркан, долина р. Амбарная | да | Собственность АО "НТЭК" | Стены ж/б плиты и кирпич, колонны сборные ж/б, перегородки кирпичные, перекрытия и покрытия – сборные ж/б, кровля мягкая рулонная | АО "НТЭК"
РВС | 52 | Здание н/ст 1 подъёма водозабора № 2 | 410032 | 1979-12-01 | ОПО | 31.8 | 27.5 | 20.5 | 1249.2 | 33215 |  | 5 (включая 3 этажа подвала) | да | II | Правый берег р. Норильской | да | Собственность АО "НТЭК" | Стены сборные ж/б панели и кирпичные, перегородки кирпичные, покрытие и перекрытия – сборные ж/б, кровля мягкая рулонная | АО "НТЭК"
РВС | 53 | Здание н/ст № 11 бис | 410034 | 1980-03-01 |  | 37.09 | 12.7 | 7,5; 9,0 | 540.8 | 3784 |  | 2 | да | I | Хвостохранилище "Лебяжье" | да | Собственность АО "НТЭК" | Стены кирпичные и сборные ж/б панели, перегородки кирпичные, покрытие – сборные ж/б, кровля мягкая рулонная | АО "НТЭК"
РТС | 54 | Помещение электроцеха с бытовками р-н Круглое озеро | 410035 | 1980-09-01 |  | 49.1 | 10.3 | 5.5 | 974.2 | 5358.1 |  | 1 | нет | II | Район АБК Управления ТВС | да | Собственность АО "НТЭК" | Стены и перегородки кирпичные, перекрытия и покрытия – сборные ж/б, кровля мягкая рулонная и из профлиста. Фундамент ленточный ж/б | АО "НТЭК"
Талнах | 55 | Здание н/ст № 28 | 410036 | 1981-06-01 |  | 92.76 | 12.7 | 10,5; 10,1 | 1057.8 | 12153 |  | 1 | нет | I | р-н Талнах, мкр. 4а | да | Собственность АО "НТЭК" | Стены золобетонные панели и кирпич, колонны сборные ж/б, покрытие – сборные ж/б, кровля мягкая рулонная | АО "НТЭК"
РВС | 56 | Здание н/ст № 5 бис | 410038 | 1981-12-01 |  | 43.2 | 22.2 | 10.7 | 1255.6 | 9729.3 |  | 2 | нет | I | Территория РВС (р-н ОС г. Норильска) | да | Собственность АО "НТЭК" | Стены сборные ж/б плиты и кирпич, колонны сборные ж/б, перегородки кирпичные, перекрытия и покрытия – сборные ж/б, кровля мягкая рулонная | АО "НТЭК"
Талнах | 57 | Здание обеззараживающей установки | 410042 | 1984-01-01 |  | 26.9692 | 13 | 16.1922 | 350.6 | 5677 |  | 2 | нет | I | Район р. Талнах | нет | Собственность АО "НТЭК" | Стены газазолбетонные плиты с кирпичными вставками, покрытие – сборные ж/б, кровля мягкая рулонная | АО "НТЭК"
Кайеркан | 58 | Здание н/ст № 24 | 410043 | 1984-12-01 |  | 32.46 | 15 | 9.2 | 895.4 | 4475 |  | 2 | нет | I | Дорога Норильск - Кайеркан | да | Собственность АО "НТЭК" | Стены и перегородки кирпичные, колонны металлические, перекрытия и покрытия – сборные ж/б, кровля мягкая рулонная | АО "НТЭК"
Талнах | 59 | Здание н/ст № 32 | 410045 | 1985-12-01 |  | 92.76 | 12.7 | 10,5; 10,1 | 1057.8 | 12153 |  | 1 | нет | I | р-н Талнах, мкр. 4а | да | Собственность АО "НТЭК" | Стены золобетонные панели и кирпич, колонны сборные ж/б, покрытие – сборные ж/б, кровля мягкая рулонная | АО "НТЭК"
РТС | 60 | Здание н/ст № 36 | 410047 | 1986-12-01 |  | 14.5462 | 13 | 12 | 189.1 | 4924 |  | 2 | нет | I | Р-н Медного завода | да | Собственность АО "НТЭК" | Стены кирпичные, колонны сборные ж/б, перегородки кирпичные, перекрытия и покрытия – сборные ж/б, кровля мягкая рулонная | АО "НТЭК"
Талнах | 61 | Здание н/ст № 27 | 410051 | 1987-12-01 |  | 30.62 | 18.02 | 7,5; 4,5 | 364.9 | 2868 |  | 1 | нет | I | р-н Талнах, р-к Таймырский | да | Собственность АО "НТЭК" | Стены ж/б панели и кирпич, колонны сборные ж/б, перегородки кирпичные, покрытие – сборные ж/б, кровля мягкая рулонная | АО "НТЭК"
Талнах | 62 | Здание н/ст АР-32 | 410053 | 1988-10-01 |  | 3.9497 | 3.9497 | 5.8974 | 15.6 | 92 |  | 1 | нет | I | Район р. Талнах | да | Собственность АО "НТЭК" | Стены золобетонные панели, колонны сборные ж/б, покрытие – сборные ж/б кровля мягкая рулонная | АО "НТЭК"
Кайеркан | 63 | Здание н/ст № 13 бис озеро Подкаменное | 410054 | 1988-12-01 |  | 32.95 | 29.65 | 7.8 | 1095.8 | 8213 |  | 2 | нет | I | Оз. Подкаменное | да | Собственность АО "НТЭК" | Стены ж/б плиты и кирпич, колонны сборные ж/б, перегородки кирпичные, перекрытия и покрытия – сборные ж/б, кровля мягкая рулонная | АО "НТЭК"
РТС | 64 | Здание н/ст №30 | 410055 | 1989-03-01 |  | 67.22 | 19.02 | 10.85 | 2689.8 | 13872 |  | 2 | да | I | Совхоз "Норильский" | да | Собственность АО "НТЭК" | Стены кирпичные и профлист, колонны сборные ж/б и металлические, перегородки кирпичные, перекрытия и покрытия – сборные ж/б, кровля мягкая рулонная | АО "НТЭК"
Талнах | 65 | Здание н/ст АР-1 | 410056 | 1989-05-01 |  | 3.0822 | 3.0822 | 4.9474 | 9.5 | 47 |  | 1 | нет | I | Район р. Талнах | да | Собственность АО "НТЭК" | Стены золобетонные панели, колонны сборные ж/б, покрытие – сборные ж/б кровля мягкая рулонная | АО "НТЭК"
РВС | 66 | Здание мастерской комплекса очистных сооружений | 410061 | 1991-10-01 |  | 95.16 | 13.88 | 9 | 1399.8 | 13625 |  | 1 | да | II | Территория РВС (р-н ОС г. Норильска) | да | Собственность АО "НТЭК" | Стены сборные ж/б панели и кирпич, перегородки кирпичные, покрытие – сборные ж/б, кровля мягкая рулонная | АО "НТЭК"
Кайеркан | 67 | Здание н/ст № 8 | 410063 | 1991-12-01 |  | 36.96 | 18.68 | 11.32 | 823.7 | 7802 |  | 2 | нет | I | р-н Кайеркан | да | Собственность АО "НТЭК" | Стены ж/б плиты и кирпич, колонны сборные ж/б, перегородки кирпичные, перекрытия и покрытия – сборные ж/б, кровля мягкая рулонная | АО "НТЭК"
РТС | 68 | Здание центральный тепловой пункт "Оганер" | 410064 | 1993-03-01 |  | 34.47 | 31.28 | 14,2; 12,7 | 952.7 | 13528 |  | 3 | да | I | ж/о Оганер Автодорога на горбольницу | да | Собственность АО "НТЭК" | Стены кирпичные и профлист, колонны сборные ж/б и металлические, перегородки кирпичные, перекрытия – сборные ж/б, покрытия – из профлиста, кровля мягкая рулонная | АО "НТЭК"
РВС | 69 | КП №1 на водоводе Ду1400мм от в/з №2 | 430059 | 1979-12-01 |  | 19.52 | 7.52 | 7.645 | 146.7904 | 1122.2126 |  | 1 | - | - | Правый берег р. Норильской | да | Собственность АО "НТЭК" | Фундаменты свайные. Стены и перегородки кирпичные. Кровля мягкая рулонная | АО "НТЭК"
РВС | 70 | КП №2 на водоводе Ду1400мм от в/з №2 | 430059 | 1979-12-01 |  | 19.52 | 7.52 | 7.645 | 146.7904 | 1122.2126 |  | 1 | - | - | Левый берег р. Норильской | да | Собственность АО "НТЭК" | Фундаменты свайные. Стены и перегородки кирпичные. Кровля мягкая рулонная | АО "НТЭК"
РВС | 71 | КП №3 на водоводе Ду1400мм от в/з №2 | 430059 | 1979-12-01 |  | 19.52 | 7.52 | 7.645 | 146.7904 | 1122.2126 |  | 1 | - | - | В/в от в/з № 2 до Медного завода | да | Собственность АО "НТЭК" | Фундаменты свайные. Демонтировано, требуется монтаж нового. | АО "НТЭК" | Демонтировано согласно акта № 1287-96/21-ЗС-ТО от 23.11.2021 г.
РВС | 72 | КП №4 на водоводе Ду1400мм от в/з №2 | 430059 | 1979-12-01 |  | 19.52 | 7.52 | 7.645 | 146.7904 | 1122.2126 |  | 1 | - | - | В/в от в/з № 2 до Медного завода | да | Собственность АО "НТЭК" | Фундаменты свайные. Стены и перегородки кирпичные. Кровля мягкая рулонная | АО "НТЭК"
РВС | 73 | КП №5 на водоводе Ду1400мм от в/з №2 | 430059 | 1979-12-01 |  | 9.66 | 6.66 | 8.45 | 64.34 | 543.67 |  | 1 | - | - | Р-н Медного завода | да | Собственность АО "НТЭК" | Фундаменты ленточные, монолитные железобетонные. Стены и перегородки кирпичные. Кровля мягкая рулонная | АО "НТЭК"
РВС | 74 | КП №5а, применительно к водоводу 2 Ду1000мм | 918977 | 1979-12-01 |  | 12.5 | 9.2 | 7.645 | 115 | 879.75 |  | 1 | - | - | Р-н Медного завода | да | Собственность АО "НТЭК" | Каркасное, состоящее из металлических колонн круглого сечения защемлённых в фундамент и двутавровых балок покрытия. Фундаменты: монолитная ж/б плита по насыпи из утрамбованного щебня. Наружные стены из кровельной стали толщиной 0,75 мм, утеплителя в виде минераловатной плиты П150 и профилированного стального листа. Покрытие: стальной профилированный лист уложенный на балки покрытия. Кровля наплавляемая, малоуклонная, утепленная с неорганизованным водостоком. | АО "НТЭК"
Талнах | 75 | КП №2 на водоводе Ду1000мм (в/з №2 - НПС №28) | 430072 | 1981-06-01 |  | 9.6 | 5.95 | 5.71 | 57.12 | 326.1552 |  | 1 | нет | - | В/в от т.2 в/забора до н/ст № 28 | да | Собственность АО "НТЭК" | Фундаменты столбчатые, в виде кладки из бруса 180х180. Стены и кровля профлист без утеплителя. | АО "НТЭК"
Талнах | 76 | КП №3 на водоводе Ду1000мм (в/з №2 - НПС №28) | 430072 | 1981-06-01 |  | 9.6 | 5.95 | 5.71 | 57.12 | 326.1552 |  | 1 | нет | - | В/в от т.2 в/забора до н/ст № 28 | да | Собственность АО "НТЭК" | Фундаменты столбчатые, в виде кладки из бруса 180х180. Стены и кровля профлист без утеплителя. | АО "НТЭК"
РТС | 77 | Здание камеры переключения «Совхоз» | 430157 | 1987-12-01 |  | 10.61 | 7.965 | 6.14 | 84.5086 | 518.8831 |  | 1 | нет | - | Район НПС-30 | да | Собственность АО "НТЭК" | Металлический несущий каркас. Ограждающие конструкции выполнены из 3х слойных металл. панелей с утиплителем из минплиты в пленке. Кровля - лист х/к, минплита в пленке, профлист | АО "НТЭК"
РТС | 78 | Здание камеры переключения «ЮВВ» | 430137 | 1987-12-01 |  | 10.61 | 7.965 | 6.14 | 84.5086 | 518.8831 |  | 1 | нет | - | Поворот на объезд. дорогу Норильска с вальк. шоссе | да | Собственность АО "НТЭК" | Металлический несущий каркас. Ограждающие конструкции выполнены из 3х слойных металл. панелей с утиплителем из минплиты в пленке. Кровля - лист х/к, минплита в пленке, профлист | АО "НТЭК"
РТС | 79 | Здание камеры переключения «ГРС» | 430170 | 1984-12-01 |  | 5.8 | 5.6 | 7.1 | 32.48 | 230.608 |  | 1 | нет | - | КП-2 поворот на ГРС с а/д Норильск - Талнах | да | Собственность АО "НТЭК" | Стены - кирпичная кладка, перекрытия ж/б плиты | АО "НТЭК"
РТС | 80 | Здание камеры переключения № 3 «Оганер» | 430170 | 1987-12-01 |  | 10.61 | 7.965 | 6.14 | 84.5086 | 518.8831 |  | 1 | нет | - | Поворот на ж/о Оганер с а/д Норильск - Талнах | да | Собственность АО "НТЭК" | Металлический несущий каркас. Ограждающие конструкции выполнены из 3х слойных металл. панелей с утиплителем из минплиты в пленке. Кровля - лист х/к, минплита в пленке, профлист | АО "НТЭК"
РВС | 81 | Здание очистных сооружений питьевой воды ж/о Оганер | 430188 | 1992-12-01 |  | 55.6 | 37.2 | 15,2; 11,2 | 7833.8 | 48812 |  | 4 | да | II | ж/о Оганер | да | Собственность АО "НТЭК" | Стены 3-х слойные панели из профлиста, перегородки кирпичные, перекрытия – сборные ж/б, покрытие - 3-х слойные панели из профлиста, кровля мягкая рулонная | АО "НТЭК"
Талнах | 82 | Здание н/ст № 34 (1 бис) | 904330 | 2004-12-24 |  | 36.75 | 24.75 | 12.6 | 909.3 | 10366 |  | 1 | нет | I | Р-н шахты "Скалистая" | да | Собственность АО "НТЭК" | Здание выполнено по монолитному железобетонному ростверку на сваях-стойках с вентилируемым подпольем. Здание каркасное, из сборных железобетонных колонн, металлических балок покрытия, сборных железобетонных плит покрытия и многослойных панелей ограждения. Кровля плоская с наплавляемой гидроизоляцией. | АО "НТЭК"
РТС | 83 | Здание н/ст № 21 | 908217 | 1948-01-01 |  | 23.02 | 14.02 | 13.55 | 357.8 | 4483 |  | 1; 3 | нет | II | Район БОФ | да | Собственность АО "НТЭК" | Фундаменты – бетонные столбы, глубиной заложения 12 метров с опиранием на скальные грунты. Фундаментные балки - монолитные железобетонные.Стены кирпичные с пилястрами, перегородки деревянные, перекрытия из древоплиты, покрытия - деревянные фермы, древоплита, металлоконструкции, кровля мягкая рулонная. | АО "НТЭК"
Талнах | 84 | Здание КП-4 на т/п ТВС 1 ввода ВС-1, 2, 3, 4 р.Октябрьский | 919812 | 2010-10-31 |  | 7.06 | 4.09 | 3.2 | 34.3 | 92 |  | 1 | да | I | Район рудника "Октябрьский" | да | Собственность АО "НТЭК" | Здание не отапливаемое, бескаркасное с несущими продоль-ными кирпичными стенами. Фундамент железобетонный столбчатый с монолитной рандбалкой. Конструкция покрытия: железобетонные плиты покрытия. Кровля плоская с наплавляемой гидроизоляцией. Водосток неорганизованный. | АО "НТЭК"
Талнах | 85 | Здание КП-5 на т/п ТВС 2 ввода ВС-1, 2, 3, 4 р-к Октябрьский | 919813 | 2010-10-31 |  | 10.05 | 6.99 | 9.28 | 70.2 | 651 |  | 1 | да | I | Район рудника "Октябрьский" | да | Собственность АО "НТЭК" | Здание не отапливаемое, бескаркасное с несущими продоль-ными кирпичными стенами. Фундамент железобетонный столбчатый с монолитной рандбалкой. Конструкция покрытия: железобетонные плиты покрытия. Кровля плоская с наплавляемой гидроизоляцией. Водосток неорганизованный. | АО "НТЭК"
Талнах | 86 | Здание н/ст № 29 бис | 920200 | 2011-04-07 |  | 36 | 13 | 10.1 | 1215 | 14100 |  | 2 | нет | I | Район рудника "Октябрьский" | да | Собственность АО "НТЭК" | Здание каркасное, фундаменты- столбчатые, монолитные, ж/б, стены - навесные стеновые ж/б панели, внутренние перегородки - кирпичные, кровля - мягкая, рулонная по ж/б плитам покрытия, ворота металлические откатные | АО "НТЭК"
Талнах | 87 | Здание н/ст № 35 (новая) | 920423 | 2011-04-07 |  |  |  |  | 320.2 | 2199.5 |  | 1 | нет | - | Район ТОФ | да | Собственность АО "НТЭК" | Здание одноэтажное. Фундаменты - ж/б сваи; каркас - ж/б колонны; стены - ж/б плиты; перекрытия - ж/б плиты; кровля мягкая, рулонная; полы бетонные. | АО "НТЭК"
РТС | 88 | Здание н/ст № 21бис | 920519 | 2011-04-07 |  | 24 | 15 | 12.6 | 392.9 | 4950.54 |  | 2 | нет | - | Район НОФ | да | Собственность АО "НТЭК" | площадь застройки-392,9м2, фундаменты-монолитные ж/б ростверки по сваям, каркас-колонны ж/б, балки, ригели, связи-металлические, стеновое ограждение-сборные 3хслойные ж/б панели и кирпич, покрытие-сборные ж/б ребристые плиты, кровля-4хслойная рулонная, тех.помещения в двух уровнях, маш.зал - 18х15 м, | АО "НТЭК"
Кайеркан | 89 | Здание н/ст АА-14 | 920654 | 5: 2013-01-31; 10: 7.5; 13: -; 14: нет; 15: -; 16: Р-н Кайеркан, долина р. Амбарная; 17: да; 18: Собственность АО "НТЭК"; 19: Несущие конструкции – металлические колонны, металлические балки. Стены - металлический лист, обшиты с внутренней стороны. Колонны: металлические колонны из прокатного двутавра. Балки покрытия: металлические балки из прокатного двутавра. Конструкция перекрытия пола: металлические балки из прокатного двутавра, основание пола выполнено из доски. Конструкция кровли - по металлическим балкам таврового сечения с утеплителем. Фундамент: установлен на естественном основании. Несущую роль выполняет металлическая обсадная труба скважины, к которой изготовлен несущий каркас из прокатного двутавра к несущим конструкциям пола.; 20: АО "НТЭК"
Кайеркан | 90 | Здание н/ст АА-30 | 920655 | 5: 2013-01-31; 10: 7.5; 13: -; 14: нет; 15: -; 16: Р-н Кайеркан, долина р. Амбарная; 17: да; 18: Собственность АО "НТЭК"; 19: Несущие конструкции – металлические колонны, металлические балки. Стены - металлический лист, обшиты с внутренней стороны. Колонны: металлические колонны из прокатного двутавра. Балки покрытия: металлические балки из прокатного двутавра. Конструкция перекрытия пола: металлические балки из прокатного двутавра, основание пола выполнено из доски. Конструкция кровли - по металлическим балкам таврового сечения с утеплителем. Фундамент: установлен на естественном основании. Несущую роль выполняет металлическая обсадная труба скважины, к которой изготовлен несущий каркас из прокатного двутавра к несущим конструкциям пола.; 20: АО "НТЭК"
Кайеркан | 91 | Здание н/ст АА-30 бис | 920656 | 5: 2013-01-31; 10: 7.5; 13: -; 14: нет; 15: -; 16: Р-н Кайеркан, долина р. Амбарная; 17: да; 18: Собственность АО "НТЭК"; 19: Несущие конструкции – металлические колонны, металлические балки. Стены - металлический лист, обшиты с внутренней стороны. Колонны: металлические колонны из прокатного двутавра. Балки покрытия: металлические балки из прокатного двутавра. Конструкция перекрытия пола: металлические балки из прокатного двутавра, основание пола выполнено из доски. Конструкция кровли - по металлическим балкам таврового сечения с утеплителем. Фундамент: ж/б сваи уложены на естественное основание. Несущую роль выполняет металлическая обсадная труба скважины, к которой изготовлен несущий каркас из прокатного двутавра к несущим конструкциям пола.; 20: АО "НТЭК"
Кайеркан | 92 | Здание н/ст АА-31 | 920657 | 5: 2013-01-31; 10: 7.5; 13: -; 14: нет; 15: -; 16: Р-н Кайеркан, долина р. Амбарная; 17: да; 18: Собственность АО "НТЭК"; 19: Несущие конструкции – металлические колонны, металлические балки. Стены - металлический лист, обшиты с внутренней стороны. Колонны: металлические колонны из прокатного двутавра. Балки покрытия: металлические балки из прокатного двутавра. Конструкция перекрытия пола: металлические балки из прокатного двутавра, основание пола выполнено из доски. Конструкция кровли - по металлическим балкам таврового сечения с утеплителем. Фундамент: установлен на естественном основании. Несущую роль выполняет металлическая обсадная труба скважины, к которой изготовлен несущий каркас из прокатного двутавра к несущим конструкциям пола.; 20: АО "НТЭК"
Кайеркан | 93 | Здание склада | 920663 | 2013-01-31 |  | 20 | 10 | 4 | 200 | 800 |  | 1 | нет | - | Район Кайеркан, территория котельной № 1 | да | Собственность АО "НТЭК" | Здание построено без фундамента, каркас из труб и металлического уголка, стены - профлист, Sобщ.=200м2, этажей -1 | АО "НТЭК"
РВС | 94 | Здание КПП зоны санитарной охраны 2-го водозабора | 921284 | 2015-01-31 |  |  |  | 3 | 13.26 | 39.78 |  | 1 | - | - | г. Норильск, территория 2-го водозабора на р. Норильской | да | Собственность АО "НТЭК" | Кирпичное, установлено на фундаментной плите из монолитного ж/б, кровля - послойно: цементно-песчаная стяжка, пароизоляция - руберубероид, минплита, рубероид, цементно-песчаная стяжка, рубероид 4 слоя. | АО "НТЭК"
РВС | 95 | Здание н/ст № 15 | 922930 | 1971 |  | 37.2 | 10.2 | 7.5 | 365.8 | 2743.5 |  | 1 | нет | I | Район р. Купец | да | Собственность АО "НТЭК" | Стены кирпичные, перегородки кирпичные, покрытие – сборные ж/б, кровля мягкая рулонная | АО "НТЭК"
Кайеркан | 96 | Проходная на площадке водопроводных очистных сооружений | 98420102097 | 5: 2012-09-30; 10: 30.5; 13: 1; 14: нет; 15: -; 16: Аэропорт Алыкель; 17: да; 18: Собственность АО "НТЭК"; 19: Здание одноэтажное, площадь застройки 30,5 м2, общая площадь - 22,8 м2. Фундамент - ж/б свайный; стены, крыша - металлические; перегородки, перекрытия - деревянные. Электрооборудование - кабельные линии 0,4 кВ - 1000м, сети освещения и отопления, обогреватель навесной 3 кВт - 2шт, обогреватель настенный ПЭТ-4 1 кВт - 7шт, распределительный пункт, ящик ввода и распред. энергии, вводно-распред. устройство.; 20: АО "НТЭК"
Кайеркан | 97 | Насосная станция 1-го подъема аэропорта Норильск | 98420102103 | 2012-09-30 |  | - | - | - | 91 | - |  | 1 | нет | - | Р-н аэропорта Алыкель | нет | Собственность АО "НТЭК" | Здание из профлиста, одноэтажное, пл ощадь застройки 91 м2, общая площадь 50,1 м2, с подземным монолитным ж /б стаканом диаметром 6 м. Тепломеханическое оборудование - погружные насосы "Grundfos" без электродвигателей- 2шт, циркуляционные насосы - 2шт, электрооборудование - ШУ -17шт, электронагреватель - 3шт, кабель ные линии 1400м, оборудование АиКИП | АО "НТЭК"
Кайеркан | 98 | Проходная на площадке водопроводных очистных сооружений | 98420102108 | 2012-09-30 |  |  |  | 2.79 | 15.8 | 55 |  | 1 | да | - | Аэропорт Алыкель | да | Собственность АО "НТЭК" | Здание одноэтажное, площадь застройки 25 м2, общая площадь - 15,8 м2, высота 2,79 м, объем 55 м3. Фундамент - ж/б свайный; стены, перекрытия, крыша - металлические; перегородки, полы деревянные. | АО "НТЭК"
Кайеркан | 99 | Блочно-модульная котельная | 98420104147 | 2014-01-31 | ОПО | 12.88 | [5 empty] | 1 | нет | - | Район Кайеркан, р-н Аэропорта "Норильск" | да | Собственность АО "НТЭК" | Состоит из блоков-модулей-6 шт., размеры здания: длина-12,88 м, 1-й -внутренняя облицовка оцинкованным стальным листом, 2-й -негорючая м/в плита 100 мм, 3-й - наружная облицовка профлистом с пластполимерным покрытием. Каркас - профильная труба, установлен на поддон-основание из стандартного швеллера. Пол - стальной рифленый лист толщ. 4 мм. Крыша 2х-скатная с тепло- и пароизоляцией | АО "НТЭК"
РВС | 100 | Здание н/ст № 16 | 98420105122 | 1977-12-01 |  | 49.56 | 12.7 | 7.3037 | 680.2 | 4968 |  | 2 | да | I | А/д Норильск - Кайеркан | да | Собственность АО "НТЭК" | Стены кирпичные и сборные ж/б панели, перегородки кирпичные, покрытие – сборные ж/б, кровля мягкая рулонная | АО "НТЭК"
| 101 | Здание н/ст АР-3А | 920588 | 5: 2012-12-31; 9: 3; 16: Район Талнах, долина реки Талнах; 17: да; 18: Собственность АО "НТЭК"; 19: Надкаптажное здание S6v.высота 3м, цельнометаллическое, передвижное, (стены, перегородки, перекрытия, полы - металлические, фундаменты - бетонные); 20: АО "НТЭК"
| 102 | КП №1 на теплосети Ду1000мм (р-к Таймырский) | 430134 | 5: 1987; 7: 7.09; 8: 6.78; 9: 7.68; 10: 48.07; 11: 369.18; 13: 1; 16: Район Талнах, р-к Таймырский; 18: Собственность АО "НТЭК"; 19: Фундаменты – монолитные железобетонные. Несущие кирпичные стены толщиной 510 мм из обыкновенного керамического кирпича. Покрытие – железобетонные плиты. Кровля рулонная односкатная.
| 103 | Здание камеры переключения № 7 | 923678 | 5: 2018-04-01; 16: г.Норильск; 17: да; 18: Собственность АО "НТЭК"; 19: Камера переключения № 7 - здание кирпичное, общая площадь -87,4 кв.м., площадь застройки 97,0 кв.м., высота по внешнему обмеру - 11,0 м, строительный объем общий - 1067 куб.м., этажность подземная/надземная - 0 /1; 20: АО "НТЭК"
| 104 | Здание КНС рудника "Скалистый" | 920668 | 5: 2011-04-07; 11: 1983; 13: 3; 16: Район Талнах, р-к Скалистый, р-н ТОФ; 17: да; 18: Собственность АО "НТЭК"; 19: I Общая площадь: 225,4 м2; Количество этажей: 0 этаж -подземная часть (машинный зал, грабельное отделение): 1, 2 - производственные, бытовые помещения; Общий строительный объем, м3 - 1 983 м3, в том числе подзе мной части, м3 - 1 192 м3. II Здание - кирпичное. Фундамент - монолитный ж/б цокольный этаж (круглый в плане). Стены - кирпичная кладка; Перекрытия - сборные ж/б плиты перекрытия; Кровля - мягкая рулонная (из рубероида); Оконные проемы - деревянные рамы; Двери - деревянные (межкомнатные),; 20: АО "НТЭК"
| 105 | Здание КНС-1 рудника "Октябрьский" | 672 | 5: 1976-01-01; 10: 92; 11: 914; 13: 2; 16: Район Талнах, р-н ПРУДА ЕЛОВЫЙ; 17: да; 18: Собственность АО "НТЭК"; 19: площадь застройки 92 м2, строительный объем 914 м3, фундамент-монолитный ж/б, перекрытия-сборный ж/б унифицированные элементы БП-15, БПв-1 5, кладка стен и перегородок из красного полнотелого кирпича; 20: АО "НТЭК"
| 106 | Здание КНС-2 рудника "Октябрьский" с ТП-307 | 675 | 1974-09-01 |  | 9.6 | 9.6 | 5 | 92 | 914 |  | 2 |  |  | Район Талнах, р-н ТЭЦ-2 | да | Собственность АО "НТЭК" | площадь застройки 92 м2, строительный объем 914 м3, фундамент-монолитный ж/б, ограждающие конструкции-металлический каркас, сэндвич-панели, | АО "НТЭК"
| 107 | Здание КНС рудника "Таймырский" | 10159 | 5: 1979-08-01; 10: 160; 11: 2110; 16: Район Талнах, р-н ЗКПД-1; 17: да; 18: Собственность АО "НТЭК"; 19: площадь застройки 160 м2, строительный объём 2110 м3, фундамент - монолитный ж/б, стены - красный полнотелый кирпич, кровля - ж/б плиты типа ПКЖ, 2слоя рубероида на мастике, коммуникации внутри здания: система отопления, водопровод, канализация.; 20: АО "НТЭК"
| 108 | Здание КНС рудника "Маяк" и внутренние канализационные сети рудника | 11618 | 5: 1986-12-01; 10: 60; 11: 647; 16: Район Талнах, р-н рудника "МАЯК"; 17: да; 18: Собственность АО "НТЭК"; 19: площадь застройки 60 м2, строительный объём 647 м3, фундамент - монолитный ж/б, перекрытия - сборные унифицированные ж/б элементы БП-15 , БПв-15, кровля - 3 слоя рубероида на мастике, трубопровод канализации на площадке рудника Ду150мм длиной 356,3 м; 20: АО "НТЭК"
| 109 | Здание КНС рудника "Комсомольский" | 90383 | 5: 1976-01-01; 10: 60; 11: 647; 16: Район Талнах; 17: да; 18: Собственность АО "НТЭК"; 19: площадь застройки 60 м2, строительный объем 647 м3, фундамент - монолитный ж/б, стены - кладка стен из красного кирпича м75, перекрытия - ж/б плита марки ПКЖ, кровля - рубероид на битумной мастике по утеплителю из пенобетона; 20: АО "НТЭК"
| 110 | Здание очистных сооружений НМЗ (пристройка) | 920254 | 16: Территория НМЗ; 17: нет; 18: Собственность АО "НТЭК"; 19: Фундамент сваи, стены кирпичные, h=15м, 15*15; 20: АО "НТЭК"
| 111 | Здание очистных сооружений НМЗ | 920255 | 1977-12-01 |  | 72 | 24 | 11,25; 17,6 | 1717 | 23063 |  | 1; 4 | нет |  | Территория НМЗ | да | Собственность АО "НТЭК" | 2эт.=11.25м, 4эт.=16.80м, фундамент ж/бетонные сваи, конструкция каркасная, стены кирпичные, перекрытие цоколь - сб. ж/бетонное, подполье непроход., кровля рулонная S=1417м | АО "НТЭК"
| 112 | Здание н/ст АР-13бис | 923905 | 5: 2019; 9: 3; 10: 15.8; 11: 47.4; 13: 1; 16: Район Талнах, долина реки Талнах; 17: да; 18: Собственность АО "НТЭК"; 19: Цельнометаллическое, неутепленное, передвижное, оборудовано металлической лестницей, на крыше имеется монтажный люк размером 500,0*500,0 мм. Назначение - надкаптажное сооружение над артезианской скважиной, обеспечивающее защиту скважины и оборудования от внешних воздействий.; 20: АО "НТЭК"
| 113 | Здание н/ст АР-2 | 923904 | 5: 2019; 9: 3; 10: 15.8; 11: 47.4; 13: 1; 16: Район Талнах, долина реки Талнах; 17: да; 18: Собственность АО "НТЭК"; 19: Цельнометаллическое, неутепленное, передвижное, оборудовано металлической лестницей, на крыше имеется монтажный люк размером 500,0*500,0 мм. Назначение - надкаптажное сооружение над артезианской скважиной, обеспечивающее защиту скважины и оборудования от внешних воздействий.; 20: АО "НТЭК"
| 114 | Блочно-модульная насосная станция РТХ Алыкель | 98420111373 | 5: 24.12.2019; 7: 9; 8: 3; 9: 3; 16: Район Кайеркан, р-н Аэропорта "Норильск"; 17: да; 18: Собственность АО "НТЭК"; 19: КОРВЕТ-2-НД2,5-1-ОНЦ50/30, для перекачки дизельного топлива класса 4, отопление электрическое, сеть освещения, приточно-вытяжная вентиляция, климатическое исполнение УХЛ, периметральное ограждение.; 20: АО "НТЭК"
| 115 | Гараж №4 | 920667 | 5: 28.02.2013; 9: 7.24; 10: 961.8; 13: 1; 14: нет; 16: Площадка УТВС; 17: да; 18: Собственность АО "НТЭК"; 19: Здание одноэтажное, фундамент железобетонный монолитный, стены крупнопанельные, перекрытие и кровля - металлические, проемы металлические, полы бетонные.; 20: АО "НТЭК"
| 116 | Здание КП №2 теплосети от ТЭЦ-3 до котельной №1 | 430081 |  |  | 12.75 | 11.76 | 9.9 | 149.94 | 1484.4 |  |  | нет | 1 | Автомобильная дорога Норильск - Алыкель, р-н р. Далдыкан | да | Собственность АО "НТЭК" | Фундамент - монолитный железобетон, стены кирпичные, покрытие - плиты пустотные, кровля - мягкая, наплавляемая по стяжке | АО "НТЭК"
| 117 | Здание КП №3 теплосети от ТЭЦ-3 до котельной №1 | 430081 |  |  | 10.15 | 6.43 | 5.32 | 68.62 | 347.21 |  | 1 | нет |  | Автомобильная дорога Норильск - Алыкель, НПС-24 | да | Собственность АО "НТЭК" | Фундамент - монолитная ж/б плита 500 мм, устроенная по сваям и скальной отсыпке. Конструктивная схема здания – каркасная. Каркас стальной, состоит из плоских рам, составленных из колонн и ригелей покрытия. Колонны каркаса из сдвоенных труб сечением 100х100х5. Ригели покрытия из сдвоенных и одиночных швеллеров №20. Ограждающие конструкции - стеновое ограждение и покрытие здания выполнены по типу сэндвич панелей (наружная и внутренняя обшивка из профилированных листов С21-1000-0.7, минераловатный утеплитель и ветрозащитная мембрана) поэлементной сборки, толщиной 100 мм. | АО "НТЭК"
| 118 | Здание КП-МГО-А, применительно к водоводу 2 Ду1000мм | 918977 | 17: да; 18: Собственность АО "НТЭК"; 19: ограждающие конструкции из профлиста; 20: АО "НТЭК"
| 119 | Здание узла 1 Оганер | 430170 | 18: Собственность АО "НТЭК"; 20: АО "НТЭК"
| 120 | Здание узла 2 Оганер | 430170 | 18: Собственность АО "НТЭК"; 20: АО "НТЭК"
| 121 | Здание н/ст 1-го подъема оз. Подкаменное | 410054 | 18: Собственность АО "НТЭК"; 19: Здание находиться на половину под водой. Ограждающие конструкции выполнены из керамического кирпича, обшитые листовой сталью. Покрытие, монолитное железобетоне. На покрытие установлена металлическая будка под оборудование.; 20: АО "НТЭК"
| 122 | Бригадный домик | 410067 | 5: 1996-08-01; 10: 18.4; 17: да; 18: Собственность АО "НТЭК"; 19: БРИГАДНЫЙ ДОМИК, S=18,4 м2, деревянный, обшит снаружи профлистом, внутри - ДВП, утеплен мин.матами, имеется электрическое отопление, освещение.; 20: АО "НТЭК"
| 123 | Бригадный домик | 410068 | 5: 1996-08-01; 10: 18.4; 17: да; 18: Собственность АО "НТЭК"; 19: БРИГАДНЫЙ ДОМИК, S=18,4 м2, деревянный, обшит снаружи профлистом, внутри - ДВП, утеплен мин.матами, имеется электрическое отопление, освещение.; 20: АО "НТЭК"
| 124 | Бригадный домик | 410069 | 5: 1996-08-01; 10: 18.4; 17: да; 18: Собственность АО "НТЭК"; 19: БРИГАДНЫЙ ДОМИК, S=18,4 м2, деревянный, обшит снаружи профлистом, внутри - ДВП, утеплен мин.матами, имеется электрическое отопление, освещение.; 20: АО "НТЭК"
| 125 | Бригадный домик | 410070 | 5: 1996-08-01; 10: 18.4; 17: да; 18: Собственность АО "НТЭК"; 19: БРИГАДНЫЙ ДОМИК, S=18,4 м2, деревянный, обшит снаружи профлистом, внутри - ДВП, утеплен мин.матами, имеется электрическое отопление, освещение.; 20: АО "НТЭК"
| 126 | Бригадный домик | 410071 | 5: 1996-08-01; 10: 18.4; 17: да; 18: Собственность АО "НТЭК"; 19: БРИГАДНЫЙ ДОМИК, S=18,4 м2, деревянный, обшит снаружи профлистом, внутри - ДВП, утеплен мин.матами, имеется электрическое отопление, освещение.; 20: АО "НТЭК"
| 127 | Здание ЛОС-95 | 890100028020 | 5: 2022; 7: 28; 8: 7.5; 9: 9; 10: 210; 11: 1890; 17: да; 18: Собственность АО "НТЭК"; 19: Металлоконструкция, обшит профилированным листом, фундамент - монолитная ж/б плита; 20: АО "НТЭК"
| 128 | Здание ЛОС-108 | 890100028038 | 5: 2022; 7: 22; 8: 7; 9: 9; 10: 154; 11: 1386; 17: да; 18: Собственность АО "НТЭК"; 20: АО "НТЭК"
| 129 | Здание ЛОС-93 | 890100028069 | 5: 2022; 7: 18; 8: 18; 10: 371.5; 17: да; 18: Собственность АО "НТЭК"; 20: АО "НТЭК"
| 130 | Здание локального очистного сооружения ЛОС-94 | 890100032288 | 5: 2023; 7: 24; 8: 18; 10: 432; 17: да; 18: Собственность АО "НТЭК"; 20: АО "НТЭК"
| 131 | Здание котельной рудника «Скалистый» | 890100126761 | 2022 |  | 61.4 | 21.65 | 9,03; 11,06 | 1329.3 | 13346.2 |  |  |  |  | р-н рудника "Скалистый" | да | Аренда | Фундамент - монолитная ж/б плита. Каркас металлический. Ограждающие конструкции - сэндвичпанели. | ЗФ ПАО "ГМК "Норильский никель"
| II. | Сооружения УТВС:
РВС | 1 | Резервуар н/ст № 3 | 82 | 2009-04-24 |  | 12.6 | 12.6 | 5,8/6,8 | 152.4 | 750 |  | - | - | II | Территория ТЭЦ-1 | да | Собственность АО "НТЭК" | Железобетонный, объем 750 м3 | АО "НТЭК"
Кайеркан | 2 | Плотина на оз. Подкаменное | 316 | 1959-12-01 | ГТС | 130 | 6.5 | 11.05 | - | 9337.25 |  | - | - | I | Оз. Подкаменное | да | Собственность АО "НТЭК" | Скальный грунт, суглинок | АО "НТЭК"
РТС | 3 | Метал. эстакада на ТЭЦ-1 (северо-восточный участок) | 1035 | 1962-12-01 |  | 54 | 3 | 11 |  |  |  | - | - | - | г. Норильск, Район ТЭЦ-1 | да | Собственность АО "НТЭК" | Фундаменты опор – монолитные, железобетонные. Опоры эстакады плоские металлические из прокатных двутавров, соединенные между собой связями из прокатных уголков. Пролетные строения - металлические выполнены из двух ферм соединѐнные между собой связями из прокатных уголков. | АО "НТЭК"
РВС | 4 | Резервуар № 1,2 ж/б с камерой переключения | 2043 | 1976-06-01 |  | - | диаметр 14 м | 8 | 307.72 | 2461.76 |  | - | - | II | Долина р. Ергалах, площадка НПС ергалахского в/з | да | Собственность АО "НТЭК" | Резервуары -2 шт. подземные, монолитные ж/б. Камера переключения одноэтажная с подвалом, площадь 91 м2, объем 1057м3 | АО "НТЭК"
РВС | 5 | Скважина артезианская Е-3 | 2044 | 1976-06-01 |  | - | - | - | - | - |  | - | - | - | Долина р. Ергалах | да | Собственность АО "НТЭК" | Артезианская скважина глубиной 146 м, устье скважины 1,96 м2 | АО "НТЭК"
РВС | 6 | Скважина артезианская Е-6 | 2045 | 1976-06-01 |  | - | - | - | - | - |  | - | - | - | Долина р. Ергалах | да | Собственность АО "НТЭК" | Артезианская скважина глубиной 153 м, устье скважины 1,96 м2 | АО "НТЭК"
РВС | 7 | Скважина артезианская Е-9, 9бис | 2046 | 1976-06-01 |  | - | - | - | - | - |  | - | - | - | Долина р. Ергалах | да | Собственность АО "НТЭК" | Артезианские скважины глубиной Е-9 - 117 м, Е-9бис - 108,5 м, устье ск важин 1,95х2 м2 | АО "НТЭК"
РВС | 8 | Скважина артезианская Е-10бис | 2047 | 1976-06-01 |  | - | - | - | - | - |  | - | - | - | Долина р. Ергалах | да | Собственность АО "НТЭК" | Артезианская скважина глубиной 130 м, устье скважины 1,96 м2 | АО "НТЭК"
РВС | 9 | Сооружения очистные "Север Био" | 2050 | 1976-11-01 |  | 6.63 | 12.95 | 3 | 85.5 | 256 |  |  | - | - | Долина р. Ергалах | да | Собственность АО "НТЭК" | Кирпич, 1 эт., Н=3,0, 6,63 × 12,95 м. 85,5 м2, 256 м3 | АО "НТЭК"
Талнах | 10 | Скважина артезианская АР-16, 16 бис | 2051 | 1976-12-01 |  | - | - | - | - | - |  | - | - | - | Р-н Талнах, долина р. Талнах | да | Собственность АО "НТЭК" | Артезианская скважина глубиной 96,5 м, устье скважин 3,24х2 м2 | АО "НТЭК"
Талнах | 11 | Скважина артезианская АР-4 | 2054 | 1976-06-01 |  | - | - | - | - | - |  | - | - | - | Р-н Талнах, долина р. Талнах | да | Собственность АО "НТЭК" | Артезианская скважина глубиной 88 м, устье скважины 3,24 м2, оборудована надкаптажным зданием | АО "НТЭК"
Талнах | 12 | Скважина артезианская АР-8 | 2055 | 1968-01-01 |  | - | - | - | - | - |  | - | - | - | Р-н Талнах, долина р. Талнах | да | Собственность АО "НТЭК" | Артезианская скважина глубиной 99 м, устье скважины 3,24 м2 | АО "НТЭК"
Талнах | 13 | Скважина артезианская АР-9 | 2058 | 1970-01-01 |  | - | - | - | - | - |  | - | - | - | Р-н Талнах, долина р. Талнах | да | Собственность АО "НТЭК" | Артезианская скважина глубиной 76 м, устье скважины 1,96 м2 | АО "НТЭК"
Талнах | 14 | Скважина артезианская АР-17, 17 бис | 2060 | 1973-12-01 |  | - | - | - | - | - |  | - | - | - | Р-н Талнах, долина р. Талнах | да | Собственность АО "НТЭК" | Артезианские скважины глубиной АР-17 - 71 м, АР-17бис - 72 м, устье скважин 3,24х2 м2 | АО "НТЭК"
Талнах | 15 | Скважина артезианская АР-20, 20 бис | 2061 | 1974-12-01 |  | - | - | - | - | - |  | - | - | - | Р-н Талнах, долина р. Талнах | да | Собственность АО "НТЭК" | Артезианские скважины грубиной АР-20 - 87 м, АР-20бис - 80 м, устье скважин 3,24х2 м2 | АО "НТЭК"
Талнах | 16 | Скважина артезианская АР-19, 19 бис | 2062 | 1974-12-01 |  | - | - | - | - | - |  | - | - | - | Р-н Талнах, долина р. Талнах | да | Собственность АО "НТЭК" | Артезиансикие скважины глубиной АР-19 - 82 м, АР-19бис - 82 м, устье скважин 3,24х2 м2 | АО "НТЭК"
РВС | 17 | Скважина артезианская Е-15 | 2067 | 5: 1977-03-01; 14: -; 15: -; 16: Долина р. Ергалах; 17: да; 18: Собственность АО "НТЭК"; 19: Артезианская скважина глубиной 135 м, устье скважины 1,96 м2; 20: АО "НТЭК"
РВС | 18 | Скважина артезианская Е-14, Е-14 бис | 2068 | 5: 1977-03-01; 14: -; 15: -; 16: Долина р. Ергалах; 17: да; 18: Собственность АО "НТЭК"; 19: Артезианские скважины глубиной Е-14 - 90,3м, Е-14бис - 91,5м, устье ск важин - 1,96х2 м2; 20: АО "НТЭК"
РВС | 19 | Автодорога инспекторская от н/ст 2-го подъема Ергалахского в/з до Е-3, Е-11 | 2073 | 1977-12-01 |  | 4500 | 4.5 | 0.2 | 20250 | 4050 |  | - | - | I | Долина р. Ергалах | да | Собственность АО "НТЭК" | Скальный грунт | АО "НТЭК"
РВС | 20 | Автодорога к н/ст 2-го подъема Ергалахского в/з | 100756 | 5: 1975-01-01; 7: 7840; 8: 8; 14: -; 15: -; 16: г. Норильск, участок дороги НПОПАТ - долина р. Ергалах; 17: да; 18: Собственность АО "НТЭК"; 19: ширина земельного полотна-8м, ширина проезжей части-4,5м, протяженность 7,84 км, покрытие-щебень, категория-5, поперечный профиль-двускатный, серповидный; 20: АО "НТЭК"
РВС | 21 | Плотина на оз. Долгом | 420001 | 1944-01-01 | ГТС | 130 | 4 | 11.5 | - | 5980 |  | - | - | I | г. Норильск, при въезде в Соцгород | да | Собственность АО "НТЭК" | Скальный грунт, суглинок | АО "НТЭК"
ЦЦР | 22 | Дороги и подъезды предприятия | 420002 | 1952-01-01 |  | 5581 | 9.6 | 0.3 | 53577.6 | 16073.28 |  | - | - | I | Район АБК УТВС | да | Собственность АО "НТЭК" | Асфальтобетонная автодорога | АО "НТЭК"
Талнах | 23 | Скважина артезианская АР-8 бис | 420015 | 1978-12-01 |  | - | - | - | - | - |  | - | - | - | Р-н Талнах, долина р. Талнах | да | Собственность АО "НТЭК" | Артезианская скважина глубиной 99 м, устье скважины 3,24 м2 | АО "НТЭК"
Талнах | 24 | Скважина артезианская АР-3 бис | 420016 | 1978-12-01 |  | - | - | - | - | - |  | - | - | - | Р-н Талнах, долина р. Талнах | да | Собственность АО "НТЭК" | Артезианская скважина глубиной 96 м, устье скважины 3,24 м2 | АО "НТЭК"
Талнах | 25 | Скважина артезианская АР-6 бис | 420021 | 5: 1979-06-01; 14: -; 16: Р-н Талнах, долина р. Талнах; 17: нет; 18: Собственность АО "НТЭК"; 19: глубина - 85 м; 20: АО "НТЭК"
Талнах | 26 | Скважина артезианская АР-9 бис | 420023 | 1979-06-01 |  | - | - | - | - | - |  | - | - | - | Р-н Талнах, долина р. Талнах | да | Собственность АО "НТЭК" | Артезианская скважина глубиной 92 м, устье скважины 3,24 м2 | АО "НТЭК"
РВС | 27 | Мост через реку Ергалах | 420028 | 1979-12-01 |  | 35.52 | 9 | 4.7 | 319.68 | 0 |  | - | - | I | Долина р. Ергалах | да | Собственность АО "НТЭК" | Желозобетонный на ж/б сваях, 2-х пролетный | АО "НТЭК"
Кайеркан | 28 | Автодорога амбарнинского водозабора | 420029 | 1979-11-01 |  | 8000 | 4 | 0.2 | 32000 | 6400 |  | - | - | I | Р-н Кайеркан, долина р. Амбарная | да | Собственность АО "НТЭК" | Скальный грунт | АО "НТЭК"
РВС | 29 | Кабельная металлическая эстакада н/ст 11 бис | 420030 | 1980-03-01 |  | 45 | 0.3 | 6 | 3 | 81 |  | - | - | I | Хвостохранилище "Лебяжье" | да | Собственность АО "НТЭК" | Металлоконструкции на металлических колоннах, опоры - бетонные | АО "НТЭК"
Кайеркан | 30 | Здание н/ст АА-22 | 420031 | 1980-12-01 |  | 3.5 | 2.57 |  |  |  |  | 1 | нет | I | Р-н Кайеркан, долина р. Амбарная | да | Собственность АО "НТЭК" | Артезианская скважина глубиной 140м, устье скважины 0,36 м2, обсадные трубы стальные Ду400-800мм, надкаптажное здание металлическое S=9м2 | АО "НТЭК"
Кайеркан | 31 | Здание н/ст АА-13бис | 420032 | 1980-12-01 |  | 3.5 | 2.57 |  |  |  |  | 1 | нет | I | Р-н Кайеркан, долина р. Амбарная | да | Собственность АО "НТЭК" | Надкаптажное здание металлическое S=9м2 | АО "НТЭК"
Кайеркан | 32 | Здание н/ст АА-15 | 420035 | 1980-12-01 |  | 3.5 | 2.57 |  |  |  |  | 1 | нет | I | Р-н Кайеркан, долина р. Амбарная | да | Собственность АО "НТЭК" | Несущие конструкции – металлические колонны, металлические балки. Стены - металлический лист, обшиты с внутренней стороны. Колонны: металлические колонны из прокатного двутавра. Балки покрытия: металлические балки из прокатного двутавра. Конструкция перекрытия пола: металлические балки из прокатного двутавра, основание пола выполнено из доски. Конструкция кровли - по металлическим балкам таврового сечения с утеплителем. Фундамент: установлен на естественном основании. Несущую роль выполняет металлическая обсадная труба скважины, к которой изготовлен несущий каркас из прокатного двутавра к несущим конструкциям пола. | АО "НТЭК"
Талнах | 33 | Инспекторская автодорога от Н/СТ 2-го в/з до Н/СТ № 28 | 420036 | 1981-06-01 |  | 11000 | 4 | 0.3 | 44000 | 13200 |  | - | - | I | Водозабор №2 - р-н Талнах | да | Собственность АО "НТЭК" | Скальный грунт | АО "НТЭК"
ЦЦР | 34 | Защитное сооружение ГО (№17) | 420037 | 1982-01-01 |  |  |  | 3 | 358.4 | 1075 |  | 1 | да | - | Территория производственной площадки УТВС | да | В аренде | 1 эт., бетон, кирпич. Площадь подземного участка 12,30 × 3,50 × 2 + 14,80 × 18,40 = 358,4 м2. Н=3. V=1075 | Территориальное управление Федерального агентства по управлению государственным имуществом в Красноярске
Кайеркан | 35 | Здание н/ст АА-19бис | 420039 | 1979-11-01 |  | 3.5 | 2.57 |  |  |  |  | 1 | нет | I | Р-н Кайеркан, долина р. Амбарная | да | Собственность АО "НТЭК" | Артезианская скважина глубиной 120м, устье скважины 0,81 м2, обсадные трубы стальные Ду450-900мм, надкаптажное здание металлическое S=9м2 | АО "НТЭК"
РВС | 36 | Инспекторская автодорога вдоль в/в от р. Норильская до МПЗ | 420048 | 1983-09-01 |  | 8600 | 6.5 | 0.25 | 55900 | 13975 |  | - | - | I | г. Норильск р. Норильская - МПЗ | да | Собственность АО "НТЭК" | Скальный грунт | АО "НТЭК"
Талнах | 37 | Эстакада т/п ТЭЦ-2 до а/д на р-к «Октябрьский» | 420049 | 5: 1983-12-01; 7: 221; 9: 7.5; 14: -; 16: Район Талнах, ТЭЦ-2; 17: да; 18: Собственность АО "НТЭК"; 19: ЭСТАКАДА Т/П ТЭЦ-2-4-Й МКР-Н эстакада металлическая:длина 221 м,высот а-7.5 м Внешние теплосети, водоводы и эстакады в районе насосной стан ции №28 и 4 МКР; 20: АО "НТЭК"
Талнах | 38 | Резервуары чистой воды талнахского водозабора | 420051 | 1972-01-01 |  | - | - | 4; 11,9 |  |  |  | - | - | - | Р-н Талнах, долина р. Талнах | да | Собственность АО "НТЭК" | 1 резервуар:монолитный железобетонный,высота-11.9 м,диаметр-15.28 м,толщина стенки-0.25 м,объем-2000 м3;2-й и 3-й резервуары:монолитный железобетонный,высота-4 м,диаметр-18 м,толщина стенки-0.25 м,объем-1000 м3 | АО "НТЭК"
Талнах | 39 | Скважина артезианская АР-8а | 420052 | 1978-12-01 |  | - | - | - | - | - |  | - | - | - | Р-н Талнах, долина р. Талнах | да | Собственность АО "НТЭК" | Артезианская скважина АР-8а глубиной 100 м, устье скважины 1,96 м2, надкаптажное здание - фундамент ж/б, стены - кирпичные, ж/б плиты, полы - бетонные V=180 м3 | АО "НТЭК"
Талнах | 40 | Скважина артезианская АР-12а | 420053 | 1979-06-01 |  | - | - | - | - | - |  | - | - | - | Р-н Талнах, долина р. Талнах | да | Собственность АО "НТЭК" | Артезианская скважина глубиной 85 м, устье скважины 1,96 м2 | АО "НТЭК"
РТС | 41 | Металлическая эстакада на территории молокозавода | 420055 | 1985-09-01 |  | 353.145 | 0.4627 | 2,95 - 5,5 |  |  |  | - | - | I | г. Норильск, молокозавод | да | Собственность АО "НТЭК" | Металлическая из отдельно стоящих опор, соединенных между собой пролетными конструкциями. К пролетным конструкциям закреплены траверсы. Опоры установлены на фундаменты. Общая длина – 353,145 м | АО "НТЭК"
РВС | 42 | Плотина на р. Наледная | 420056 | 1950-01-01 | ГТС | 64 | 0.5 | 11.5 | - | 368 |  | - | - | I | Река Наледная | да | Собственность АО "НТЭК" | Глухая, земляная плотина из глинобитного грунта, построена путем установки глиняного замка, каменной и земляной насыпи, насыпи дамб № 1,2,3, 4,5,6,7 песчано-гравистый грунт № 13 | АО "НТЭК"
РВС | 43 | Кабельная эстакада Н/СТ № 1 водозабора № 1 | 420057 | 1986-12-01 |  | 62 | 0.3 | 4 | 11.78 | 74.4 |  | - | - | I | Левый берег р. Норильской | да | Собственность АО "НТЭК" | Металлоконструкции на металлических колоннах | АО "НТЭК"
Талнах | 44 | Скважина артезианская АР-13 | 420058 | 1987-11-01 |  | - | - | - | - | - |  | - | - | - | Р-н Талнах, долина р. Талнах | да | Собственность АО "НТЭК" | глубина - 85 м | АО "НТЭК"
Талнах | 45 | Скважина артезианская АР-13 бис | 420059 | 1987-11-01 |  | - | - | - | - | - |  | - | - | - | Р-н Талнах, долина р. Талнах | да | Собственность АО "НТЭК" | Артезианская скважина глубиной 92 м, устье скважины 1,96 м2, оборудована металлической будкой | АО "НТЭК"
Талнах | 46 | Скважина артезианская АР-32 | 420060 | 1988-10-01 |  | - | - | - | - | - |  | - | - | - | Р-н Талнах, долина р. Талнах | да | Собственность АО "НТЭК" | Артезианская скважина глубиной 84 м, устье скважины 1,96 м2, | АО "НТЭК"
Талнах | 47 | Скважина артезианская АР-2 | 420061 | 1988-12-01 |  | - | - | - | - | - |  | - | - | - | Р-н Талнах, долина р. Талнах | да | Собственность АО "НТЭК" | Артезианская скважина глубиной 85 м, устье скважины 1,96 м2, надкаптажное здание - металлическая будка площадью 15,6 м2, объем 47,3 м3 | АО "НТЭК"
РТС | 48 | Эстакада трубопроводов железно-дорожной станции ТЭЦ-1 | 420062 | 1988-12-01 |  | 91.64 | до 11,735 | 8,4 - 13,80 |  |  |  | - | - | I | Район ТЭЦ-1 | да | Собственность АО "НТЭК" | Металлическая эстакада рамной конструкции на монолитных ростверках по сваям | АО "НТЭК"
Талнах | 49 | Скважина артезианская АР-1 | 420063 | 1989-05-01 |  | - | - | - | - | - |  | - | - | - | Р-н Талнах, долина р. Талнах | да | Собственность АО "НТЭК" | Артезианская скважина глубиной 80 м, устье скважины 1,96 м2 | АО "НТЭК"
Талнах | 50 | Дорога от здания АР-1 до основной дороги | 420064 | 1989-05-01 |  | 250 | 4.5 | 0.2 | 1125 | 225 |  | - | - | I | Район р. Талнах | да | Собственность АО "НТЭК" | Скальный грунт | АО "НТЭК"
Кайеркан | 51 | Дамба ограждающая и водоотводная канава на оз. Подкаменное | 420065 | 1988-12-01 | ГТС | 252 | 6 | 5.45 | - | 8240.4 |  | - | - | I | Район Кайеркан, оз.Подкаменное, н/ст № 13бис | да | Собственность АО "НТЭК" | Насыпная дамба из суглинка, скального грунта, щебня (послойно), длина 85 м, ширина 1,5 м, объем насыпи 7,5 м3, отметка гребня 120, 4 м, отме тка подошвы 115,0 м | АО "НТЭК"
Кайеркан | 52 | Эстакада с трубопроводами от ТЭЦ-3 | 420066 | 1991-12-01 |  | 500 |  | 10 |  |  |  | - | - | - | Район Кайеркан, р-н ТЭЦ-3 | да | Собственность АО "НТЭК" | Эстакада т/п металлическая, длина 500 м, высота 10 м, шаг опор 1,8 м, на свайном основании | АО "НТЭК"
Кайеркан | 53 | Инспекторская автодорога в р-не Н/СТ № 13БИС | 420067 | 1991-12-01 |  | 350 | 4 | 0.25 | 1400 | 350 |  | - | - | I | р-н Кайеркан. Район НПС-13бис | да | Собственность АО "НТЭК" | Скальный грунт | АО "НТЭК"
Кайеркан | 54 | Автодорога инспекторская вдоль т/трассы от ТЭЦ-3 | 420068 | 1991-12-01 |  | 1012 | 4.5 | 0.25 | 4554 | 1138.5 |  | - | - | I | р-н Кайеркан. Район автодороги Норильск - Алыкель | да | Собственность АО "НТЭК" | Скальный грунт | АО "НТЭК"
Кайеркан | 55 | Металличекская эстакада (для трубопроводов котельной №1) | 420069 | 1991-12-01 |  | 51.95 | 3.6 | 0.6 | 21.24 | 12.7 |  | - | - | I | р-н Кайеркан дорога Норильск - Алыкель | да | Собственность АО "НТЭК" | Металлоконструкции на металлических колоннах, на ж/б ростверках по сваям. | АО "НТЭК"
Кайеркан | 56 | Камера переключения № 5 с резервуарами чистой воды 2х3000 куб.м. | 420070 | 1992-12-01 |  | - | диаметр 20 м | 12 | 628 | 7536 |  | - | - | I | р-н Кайеркан дорога Норильск - Алыкель | да | Собственность АО "НТЭК" | Резервуары - 2 шт, объем каждого 3000м3, выполнены из металлических листов, фундаменты-ж/б, основание-свайное. Камера переключения № 5: стены кирпичные, основание-свайное, ростверк-ж/б, размеры 9х12х7м. | АО "НТЭК"
Талнах | 57 | Эстакада т/п пристанционного узла ТЭЦ-2 | 420071 | 1993-12-01 |  | 42 | 10 | 9.7 | 420 | 4074 |  | 1 | - | - | Р-н Талнах, ТЭЦ-2 | да | Собственность АО "НТЭК" | Металлическая, на свайном основании с опиранием на скалу, связи стальные. Внешние теплосети, водоводы и эстакады в районе насосной станции №28 и 4 МКР. | АО "НТЭК"
Талнах | 58 | Эстакадный переход через р. Талнах | 420072 | 1994-05-01 |  |  |  |  | 600 | 1800 |  | - | - | - | Район Талнах, р-он рудника "Маяк" | да | Собственность АО "НТЭК" | опорная конструкция - ж/б плита на дне русла с подпорными ж/б руслами S=600 м2 V=1800 м3. (Укрытие русла р.Талнах.Эстакадный переход трубопроводов через р.Талнах) | АО "НТЭК"
РТС | 59 | Эстакадный переход трубопроводов тепловой сети 2Ду 1200 мм линии Медного завода через 92 км ж/дороги Дудинка-Норильск | 98420111372 | 5: 2019-12-24; 7: 54; 9: 7.22; 14: -; 15: -; 16: 92 км ж/дороги Дудинка-Норильск; 17: да; 18: Собственность АО "НТЭК"; 19: Эстакадный переход. Пролетные строения эстакады - трехветьевые из прокатных двутавров. Фундаменты опор железобетонные свайные. Площадка обслуживания.; 20: АО "НТЭК"
РТС | 60 | Эстакадный переход через ул. Энергетическая № 1 | 430106 | 1983-12-01 |  | 56 | 4.3 | 7.3 | 26.25 | 191.62 |  | - | - | - | ул. Энергетическая | да | Собственность АО "НТЭК" | металлическая эстакада на ж/б основаниях длиною 56 м | АО "НТЭК"
РТС | 61 | Эстакадный переход через ул. Энергетическая № 2 | 430106 | 1983-12-01 |  | 18 | 4.3 | 7.8 | 18.49 | 144.22 |  | - | - | - | ул. Энергетическая | да | Собственность АО "НТЭК" | металлическая эстакада на ж/б основаниях длиною 18 м | АО "НТЭК"
РТС | 62 | Эстакадный переход через ул. Энергетическая № 3 | 430106 | 1983-12-01 |  | 18 | 5 | 5.8 | 20 | 116 |  | - | - | - | ул. Энергетическая | да | Собственность АО "НТЭК" | металлическая эстакада на ж/б основаниях длиною 18 м | АО "НТЭК"
РТС | 63 | Эстакадный переход Узел 1 | 430106 | 1983-12-01 |  | 17 | 3.5 | 7.8 | 10.5 | 81.9 |  | - | - | - | ул. Энергетическая | да | Собственность АО "НТЭК" | металлическая эстакада на ж/б основаниях длиною 17 м | АО "НТЭК"
РТС | 64 | Эстакадный переход через проезд Машиностроителей | 430106 | 1983-12-01 |  | 17 | 4 | 6.9 | 12 | 82.8 |  | - | - | - | проезд Машиностроителей | да | Собственность АО "НТЭК" | металлическая эстакада на ж/б основаниях длиною 17 м | АО "НТЭК"
РТС | 65 | Эстакадный переход теплосети от н/ст. №36 до узла врезки ЦЭМ МЗ | 430196 | 1995-12-01 |  | 563.5 |  | 6 | 1127.3 | 2254.6 |  | - | - | - | Район МЗ | да | Собственность АО "НТЭК" | Металлическая эстакада на ж/б основаниях длиною 563,5 м | АО "НТЭК"
ЦЦР | 66 | Автодорога к МСС АД-МСС (мостовой переход автомобильной дороги к МСС) | 98420106095 | 01.01.1987 |  | 466 | 12 | 0.25 | 5592 | 1398 |  | - | - | I | А/д от ул. Энергетическая к ПРБ УТВС | да | Собственность АО "НТЭК" | Асфальтобетонная автодорога | АО "НТЭК"
Талнах | 67 | Гараж г. Талнах р-н нпс-31 ул. Горняков 2 | 918339 | 5: 2009-03-31; 13: -; 14: нет; 15: I; 16: Район Талнах, пристроен к н/ст № 31; 17: да; 18: Собственность АО "НТЭК"; 19: Гараж на 5ед.автотехники,5-распашных въездных ворот.Стены -металлический каркас утепленный мин.плитой обшитый профлистом.пол-бетонная стяжка на подушке из щебня, кровля утепленная мин.плитой металлическая (профлист). Имеется центральное водяное отопление и электроосвещение. Канализация и водоснабжение отсуствует; 20: АО "НТЭК"
Талнах | 68 | Инспекторская автодорога вдоль т/п ТВС от НПС-29 бис | 919814 | 2010-10-31 |  | 2310 | 4.5 | 0.2 | 10395 | 2079 |  | - | - | I | Район Талнах, р-н рудника "Октябрьский" | да | Собственность АО "НТЭК" | Скальный грунт | АО "НТЭК"
Талнах | 69 | Эстакадный переход через автодорогу на ВВС (р-к Комсомольский) | 920205 | 2011-04-07 |  | 15 |  | 5,7; 6,3 | 99 | 594 |  | - | - | - | Район р-ка "Комсомольский" | да | Собственность АО "НТЭК" | металлическая эстакада на ж/б основаниях длиною 15 м | АО "НТЭК"
| 70 | Эстакада в районе узла №3 | 920659 | 2013-01-31 |  | 400 | 2 | 3; 4,5 |  |  |  | - | - | - | г. Норильск, в р-не УГМ | да | Собственность АО "НТЭК" | Эстакада в районе узла №3 - металлическая, высотой от 3 до 4,5 м, длиной 400 м | АО "НТЭК"
ЦЦР | 71 | Склад баллонов кислорода здания подстанции ПРБ УТВС | 920664 | 2013-02-28 |  | 3 | 5 | 3 | 15 | 45 |  | 1 | нет | 0 | ПРБ УТВС | да | Собственность АО "НТЭК" | Здание цельнометаллическое (стены, кровля, перекрытия, проемы, полы-металлические), фунаменты сборные, лестница и эстакада для загрузки кислородных баллонов-металлические.Имеется электричество, вентиляция | АО "НТЭК"
Кайеркан | 72 | Скважина артезианская АА-31 | 920869 | 5: 2013-04-30; 13: -; 14: -; 15: -; 16: Р-н Кайеркан, долина р. Амбарная; 17: да; 18: Собственность АО "НТЭК"; 19: Артезианская скважина глубиной 109 м, устье скважины 0,64 м2, обсадные трубы стальные Ду 400-1000мм, надкаптажное здание металлическое S=9м2, водоводы от скважины до резервуаров Ду 150мм-52м, Ду 273 мм-810м.; 20: АО "НТЭК"
ЦЦР | 73 | Канал железобетонный СРК "Арена-Норильск" | 921111 | 5: 2014-01-31; 7: 264; 13: -; 14: -; 15: -; 16: г. Норильск; 17: да; 18: Собственность АО "НТЭК"; 19: Железобетонный канал протяженностью 264 м для прокладки наружных сетей тепловодоснабжения и канализации СРК "Арена-Норильск"; 20: АО "НТЭК"
РВС | 74 | Скважина артезианская Е-8 | 921117 | 2014-02-28 |  | - | - | - | - | - |  | - | - | - | Долина р. Ергалах | да | Собственность АО "НТЭК" | артезианская скважина глубиной 126 м, основание - земляное полотно, конструктивные характеристики - труба обсадная стальная, фильтровая колонна стальная | АО "НТЭК"
РВС | 75 | Скважина артезианская Е-13 | 921118 | 2014-02-28 |  | - | - | - | - | - |  | - | - | - | Долина р. Ергалах | да | Собственность АО "НТЭК" | артезианская скважина глубиной 106 м, основание - земляное полотно, конструктивные характеристики - труба обсадная стальная, фильтровая колонна стальная | АО "НТЭК"
РВС | 76 | Скважина артезианская Е-13 бис | 921119 | 2014-02-28 |  | - | - | - | - | - |  | - | - | - | Долина р. Ергалах | да | Собственность АО "НТЭК" | артезианская скважина глубиной 106 м, основание - земляное полотно, конструктивные характеристики - труба обсадная стальная, фильтровая колонна стальная | АО "НТЭК"
РВС | 77 | Скважина артезианская Е-18 | 921120 | 2014-02-28 |  | - | - | - | - | - |  | - | - | - | Долина р. Ергалах | да | Собственность АО "НТЭК" | артезианская скважина глубиной 110 м, основание - земляное полотно, конструктивные характеристики - труба обсадная стальная, фильтровая колонна стальная | АО "НТЭК"
РВС | 78 | Скважина артезианская Е-19 | 921121 | 2014-02-28 |  | - | - | - | - | - |  | - | - | - | Долина р. Ергалах | да | Собственность АО "НТЭК" | артезианская скважина глубиной 67 м, основание - земляное полотно, конструктивные характеристики - труба обсадная стальная, фильтровая колонна стальная | АО "НТЭК"
РВС | 79 | Холодный склад ГСМ н/ст 2-го водозабора | 921281 | 2015-01-31 |  | - | - | 4.13 | 21 | 86.73 |  | 1 | - | - | г. Норильск, территория 2-го водозабора на р. Норильской | да | Собственность АО "НТЭК" | Цельнометаллическое из проф-листа по металлическому каркасу , установлено на фундаментной ж/б плите, оборудовано ручной талью г/п 0,5 т, имеется электроосвещение, предусмотрена молниезащита - молниеотвод H=18 м. | АО "НТЭК"
РВС | 80 | Молниеотвод | 921282 | 2015-01-31 |  | 1.4 | 1.4 | 18 | 1.96 |  |  | - | - | - | г. Норильск, территория 2-го водозабора на р. Норильской | да | Собственность АО "НТЭК" | Сооружение металлическое высотой 18 м с основанием 1,4х1,4 м, фундамент - буроопускные сваи НСФ-40 длиной 12 м | АО "НТЭК"
РВС | 81 | Ограждение ЗСО 2-го водозабора | 921283 | 2015-01-31 |  | 760.14 | 0 | 2.5 | - | - |  | - | - | - | г. Норильск, территория 2-го водозабора на р. Норильской | да | Собственность АО "НТЭК" | секции ограждения металлические решетчатого типа, сваи буроопускные, фундаменты свай столбчатые ж/б, шаг свай 6 м; по ограждению - металлоконструкции кабельной эстакады длиной 682 м | АО "НТЭК"
РВС | 82 | Охранная вышка № 1 ЗСО 2-го водозабора | 921285 | 2015-01-31 |  | 3.2 | 3 | 3 | 9.6 | 28.8 |  | 1 | - | 0 | г. Норильск, территория 2-го водозабора на р. Норильской | да | Собственность АО "НТЭК" | Из металлического листа, утепленное изнутри мин.плитой, облицованное гипсокартоном, по периметру помещения - смотровая площадка, снабжено металлическими лестницами. Установлено на металлически х стойках, фундаменты под стойки - монолитные столбчатые. Предусмотрено электроосвещение, отопление масляными электрорадиаторами. | АО "НТЭК"
РВС | 83 | Охранная вышка № 2 ЗСО 2-го водозабора | 921286 | 2015-01-31 |  | 3.2 | 3 | 3 | 9.6 | 28.8 |  | 1 | - | 0 | г. Норильск, территория 2-го водозабора на р. Норильской | да | Собственность АО "НТЭК" | Из металлического листа, утепленное изнутри мин.плитой, облицованное гипсокартоном, по периметру помещения - смотровая площадка, снабжено металлическими лестницами. Установлено на металлически х стойках, фундаменты под стойки - монолитные столбчатые. Предусмотрено электроосвещение, отопление масляными электрорадиаторами. | АО "НТЭК"
Кайеркан | 84 | КТПН артезианской скважины АА-14 | 921322 | 5: 2015-09-30; 10: 6.6; 13: 1; 14: -; 15: -; 16: Р-н Кайеркан, долина р. Амбарная; 17: да; 18: Собственность АО "НТЭК"; 19: Подстанция электрическая КТПН-400, кабель силовой, провод, пускорегулирующая, коммутационная аппаратура. материалы - металлоконструкция.; 20: АО "НТЭК"
Кайеркан | 85 | КТПН артезианской скважины АА-30бис | 921323 | 5: 2015-09-30; 10: 6.6; 13: 1; 14: -; 15: -; 16: Р-н Кайеркан, долина р. Амбарная; 17: да; 18: Собственность АО "НТЭК"; 19: Подстанция электрическая КТПН-400, кабель силовой, провод, пускорегулирующая, коммутационная аппаратура. материалы - металлоконструкция.; 20: АО "НТЭК"
Кайеркан | 86 | КТПН артезианской скважины АА-31 | 921324 | 5: 2015-09-30; 10: 6.6; 13: 1; 14: -; 15: -; 16: Р-н Кайеркан, долина р. Амбарная; 17: да; 18: Собственность АО "НТЭК"; 19: Подстанция электрическая КТПН-400, кабель силовой, провод, пускорегулирующая, коммутационная аппаратура. материалы - металлоконструкция.; 20: АО "НТЭК"
Кайеркан | 87 | КТПН артезианской скважины АА-19бис | 921325 | 5: 2015-09-30; 10: 6.6; 13: 1; 14: -; 15: -; 16: Р-н Кайеркан, долина р. Амбарная; 17: да; 18: Собственность АО "НТЭК"; 19: Подстанция электрическая КТПН-400, кабель силовой, провод, пускорегулирующая, коммутационная аппаратура. материалы - металлоконструкция.; 20: АО "НТЭК"
Кайеркан | 88 | КТПН артезианской скважины АА-15бис | 921326 | 5: 2015-09-30; 10: 6.6; 13: 1; 14: -; 15: -; 16: Р-н Кайеркан, долина р. Амбарная; 17: да; 18: Собственность АО "НТЭК"; 19: Подстанция электрическая КТПН-400, кабель силовой, провод, пускорегулирующая, коммутационная аппаратура. материалы - металлоконструкция.; 20: АО "НТЭК"
Кайеркан | 89 | КТПН артезианской скважины АА-13 | 921327 | 5: 2015-09-30; 10: 6.6; 13: 1; 14: -; 15: -; 16: Р-н Кайеркан, долина р. Амбарная; 17: да; 18: Собственность АО "НТЭК"; 19: Подстанция электрическая КТПН-400, кабель силовой, провод, пускорегулирующая, коммутационная аппаратура. материалы - металлоконструкция.; 20: АО "НТЭК"
Талнах | 90 | Скважина артезианская АР-3а | 922826 | 5: 2016-03-09; 13: -; 14: -; 15: -; 16: Р-н Талнах, долина р. Талнах; 17: да; 18: Собственность АО "НТЭК"; 19: Артезианская скважина глубиной 96 м, основание - земляное полотно, конструктивные характеристики - труба обсадная стальная, фильтровая колонна стальная.; 20: АО "НТЭК"
РВС | 91 | Скважина артезианская Е-4 ергалахского водозабора подземных вод | 922831 | 5: 2016-03-09; 13: -; 14: -; 15: -; 16: Долина р. Ергалах; 17: нет; 18: Собственность АО "НТЭК"; 19: Скважина артезианская Е-4 Ергалахского водозабора подземных вод - артезианская скважина глубиной 100 м, основание - земляное полотно, конструктивные характеристики - труба обсадная стальная, фильтровая колонна стальная; 20: АО "НТЭК"
Кайеркан | 92 | Скважина артезианская АА-14 | 922832 | 2016-03-09 |  | - | - | - | - | - |  | - | - | - | Р-н Кайеркан, долина р. Амбарная | да | Собственность АО "НТЭК" | Артезианская скважина глубиной 116 м, основание-земляное полотно, конструктивные характеристики - труба обсадная стальная, фильтровая колонна стальная | АО "НТЭК"
Кайеркан | 93 | Скважина артезианская АА-30 | 922835 | 2016-03-09 |  | - | - | - | - | - |  | - | - | - | Р-н Кайеркан, долина р. Амбарная | да | Собственность АО "НТЭК" | Артезианская скважина глубиной 128 м, основание - земляное полотно, конструктивные характеристики - труба обсадная стальная, фильтровая колонна стальная. | АО "НТЭК"
Кайеркан | 94 | Скважина артезианская АА-30 бис | 922838 | 2016-03-09 |  | - | - | - | - | - |  | - | - | - | Р-н Кайеркан, долина р. Амбарная | да | Собственность АО "НТЭК" | Артезианская скважина глубиной 121 м, основание - земляное полотно, конструктивные характеристики - труба обсадная стальная, фильтровая колонна стальная. | АО "НТЭК"
Талнах | 95 | Эстакада на ПК0 трубопроводов к площадке ТОФ | 922904 | 2016-06-30 |  | 11 |  | 12 |  |  |  | - | - | - | Район Талнах, р-он ТОФ | да | Собственность АО "НТЭК" | Металлическая, дина 11 м, высота 12 м, фундамент свайный с монолитным железобетонным ростверком арматура Д16мм А2 бетон В22,5 металлоконструкции эстакады швеллер стальной горячекатанный марки: 16П, 20П, 30П, уголок стальной горячеканный марки: L 110*8, 90*6, 32*20*3, 75*6, 80*6, 160*10, двутавр стальной горячекатанный марки: 16Б1, 40Б1, 30Б1, 45Б1. | АО "НТЭК"
Талнах | 96 | Эстакада на ПК1 трубопроводов к площадке ТОФ | 922905 | 2016-06-30 |  | 92 |  | 11 |  |  |  | - | - | - | Район Талнах, р-он ТОФ | да | Собственность АО "НТЭК" | Металлическая, дина 92 м, высота 11 м, фундамент свайный с монолитным железобетонным ростверком арматура Д16мм А2 бетон В22,5 металлоконструкции эстакады швеллер стальной горячекатанный марки: 16П, 20П, 30П, уголок стальной горячеканный марки: L 110*8, 90*6, 32*20*3, 75*6, 80*6, 160*10, двутавр стальной горячекатанный марки: 16Б1, 40Б1, 30Б1, 45Б1. | АО "НТЭК"
Талнах | 97 | Эстакада на ПК2 трубопроводов к площадке ТОФ | 922906 | 2016-06-30 |  | 21 |  | 1 |  |  |  | - | - | - | Район Талнах, р-он ТОФ | да | Собственность АО "НТЭК" | Металлическая, длина 21 м, высота 1 м, фундамент свайный с монолитным железобетонным ростверком арматура Д16мм А2 бетон В22,5 металлоконструкции эстакады швеллер стальной горячекатанный марки: 16П, 20П, 30П, уголок стальной горячеканный марки: L 110*8, 90*6, 32*20*3, 75*6, 80*6, 160*10, двутавр стальной горячекатанный марки: 16Б1, 40Б1, 30Б1, 45Б1. | АО "НТЭК"
Талнах | 98 | Эстакада на ПК3 трубопроводов к площадке ТОФ | 922907 | 2016-06-30 |  | 48 |  | 7 |  |  |  | - | - | - | Район Талнах, р-он ТОФ | да | Собственность АО "НТЭК" | Металлическая, длина 48 м, высота 7 м, фундамент свайный с монолитным железобетонным ростверком арматура Д16мм А2 бетон В22,5 металлоконструкции эстакады швеллер стальной горячекатанный марки: 16П, 20П, 30П, уголок стальной горячеканный марки: L 110*8, 90*6, 32*20*3, 75*6, 80*6, 160*10, двутавр стальной горячекатанный марки: 16Б1, 40Б1, 30Б1, 45Б1. | АО "НТЭК"
Талнах | 99 | Эстакада на ПК8 трубопроводов к площадке ТОФ | 922908 | 2016-06-30 |  | 21 |  | 1 |  |  |  | - | - | - | Район Талнах, р-он ТОФ | да | Собственность АО "НТЭК" | Металлическая, длина 21 м, высота 1 м, фундамент свайный с монолитным железобетонным ростверком арматура Д16мм А2 бетон В22,5 металлоконструкции эстакады швеллер стальной горячекатанный марки: 16П, 20П, 30П, уголок стальной горячеканный марки: L 110*8, 90*6, 32*20*3, 75*6, 80*6, 160*10, двутавр стальной горячекатанный марки: 16Б1, 40Б1, 30Б1, 45Б1. | АО "НТЭК"
Талнах | 100 | Эстакада на ПК9 трубопроводов к площадке ТОФ | 922909 | 2016-06-30 |  | 9 |  | 10 |  |  |  | - | - | - | Район Талнах, р-он ТОФ | да | Собственность АО "НТЭК" | Металлическая, длина 9 м, высота 10м, фундамент свайный с монолитным железобетонным ростверком арматура Д16мм А2 бетон В22,5 металлоконструкции эстакады швеллер стальной горячекатанный марки: 16П, 20П, 30П, уголок стальной горячеканный марки: L 110*8, 90*6, 32*20*3, 75*6, 80*6, 160*10, двутавр стальной горячекатанный марки: 16Б1, 40Б1, 30Б1, 45Б1. | АО "НТЭК"
Талнах | 101 | Эстакада на ПК10 трубопроводов к площадке ТОФ | 922910 | 2016-06-30 |  | 18 |  | 1.6 |  |  |  | - | - | - | Район Талнах, р-он ТОФ | да | Собственность АО "НТЭК" | Металлическая, длина 18 м, высота 1,6 м, фундамент свайный с монолитным железобетонным ростверком арматура Д16мм А2 бетон В22,5 металлоконструкции эстакады швеллер стальной горячекатанный марки: 16П, 20П, 30П, уголок стальной горячеканный марки: L 110*8, 90*6, 32*20*3, 75*6, 80*6, 160*10, двутавр стальной горячекатанный марки: 16Б1, 40Б1, 30Б1, 45Б1. | АО "НТЭК"
Талнах | 102 | Кабельная эстакада на т/с к площадке ТОФ | 922911 | 5: 2016-06-30; 7: 860; 13: -; 14: -; 15: -; 16: Район Талнах, р-он ТОФ; 17: да; 18: Собственность АО "НТЭК"; 19: Металлическая, длина 860 м, установлена на металлических стойках по опрам трубопровода, металлоконструкции уголок стальной горячеканный марки: 50*5; 20: АО "НТЭК"
Кайеркан | 103 | Ограждение территории водозабора | 98420102096 | 5: 2012-09-30; 7: 256; 13: -; 14: -; 15: -; 16: Аэропорт Алыкель; 17: да; 18: Собственность АО "НТЭК"; 19: Ограждение металлическое -256м.; 20: АО "НТЭК"
Кайеркан | 104 | Водоподготовительная установка с насосной станцией 2-го подъёма | 98420102099 | 2012-09-30 |  | - | - | - | 82 | - |  | - | - | - | Аэропорт Алыкель | да | Собственность АО "НТЭК" | Здание металлическое на ж/б свайном фундаменте, площадь застройки 99 м2, общая площадь - 82 м2, кол-во этажей - 1. Оборудование: фильтры - 11шт, насосы - 9 шт, резервуар с эжектором - 1шт, бактерицидная установка - 2 шт, запорная арматура - 87 шт. Служебка НТЭК -45/688 от 07.06.2013г. | АО "НТЭК"
Кайеркан | 105 | Фильтр-поглотитель для резервуаров чистой воды | 98420102100 | 2012-09-30 |  | - | - | - | 65.7 | - |  | - | - | - | пТВС Кайеркан (ОС Аэропорта "Норильск") | да | Собственность АО "НТЭК" | Фильтры-поглотители (4 шт.) - металлические резервуары диаметром 1000 мм с фильтрующей загрузкой (песок, гравий), высотой 1500 мм, предназначены для очистки воздуха, поступающего в РЧВ, расположены в отдельном здании (1-этажном, металлическом, на ж/б свайном фундаменте, площадью застройки 65,7 м2, общей площадью 28,5 м2) | АО "НТЭК"
Кайеркан | 106 | Резервуар чистой воды ёмкостью 1000 м3 на площадке водопроводных очистных сооружений | 98420102101 | 2012-09-30 |  | - | - | - | 136.7 | - |  | - | - | - | Аэропорт Алыкель | да | Собственность АО "НТЭК" | Металлический резервуар емкостью 1000 м3. Размеры: диаметр 10,4 м, высота 12 м. Оборудован подводящим, отводящим, спускным и переливным трубопроводами, люк-лазом, системой водоподогрева, фильтром-поглотителем. Общая площадь - 136,7 м2 (вода после очистки) | АО "НТЭК"
Кайеркан | 107 | Резервуар чистой воды ёмкостью 1000м3 на площадке водопроводных очистных сооружений | 98420102102 | 2012-09-30 |  | - | - | - | 136.7 | - |  | - | - | - | Аэропорт Алыкель | да | Собственность АО "НТЭК" | Металлический резервуар емкостью 1000 м3. Размеры: диаметр 10,4 м, высота 12 м. Оборудован подводящим, отводящим, спускным и переливным трубопроводами, люк-лазом, системой водоподогрева. Общая площадь - 136,7 м2 (вода с в/з, не чистая) | АО "НТЭК"
Кайеркан | 108 | Ограждение площадки водопроводных очистных сооружений | 98420102104 | 5: 2012-09-30; 7: 332; 13: -; 14: -; 15: -; 16: Аэропорт Алыкель; 17: да; 18: Собственность АО "НТЭК"; 19: Ограждение металлическое 332 м.; 20: АО "НТЭК"
Кайеркан | 109 | Бензоёмкость металлическая для хранения ГСМ | 98420104050 | 2013-12-31 |  | - | - | - |  | 50 |  | - | - | - | Район Кайеркан, р-н Аэропорта "Норильск" | да | Собственность АО "НТЭК" | Бензоемкость металлическая для хранения ГСМ - горизонтальный металлический резервуар полистовой сборки V=50 М3 | АО "НТЭК"
Кайеркан | 110 | Ёмкость 50 м3 для хранения дизельного топлива | 98420104051 | 2013-12-31 |  | - | - | - |  | 50 |  | - | - | - | Район Кайеркан, р-н Аэропорта "Норильск" | да | Собственность АО "НТЭК" | Емкость 50 мЗ для хранения дизельного топлива - горизонтальный металлический резервуар полистовой сборки V=50 м3 | АО "НТЭК"
Кайеркан | 111 | Ёмкость 50 м3 для хранения дизельного топлива | 98420104052 | 2013-12-31 |  | - | - | - |  | 50 |  | - | - | - | Район Кайеркан, р-н Аэропорта "Норильск" | да | Собственность АО "НТЭК" | Емкость 50 мЗ для хранения дизельного топлива - горизонтальный металлический резервуар полистовой сборки V=50 м3 | АО "НТЭК"
Кайеркан | 112 | Резервуар чистой воды № 1 на Амбаринском водозаборе с КП-12 | 98420104562 | 1980-11-01 |  | - | - | - | - | - | - | - | - | - | Р-н Кайеркан, долина р. Амбарная | да | Собственность АО "НТЭК" | металлический,толщина стенки-0,1 м,объем-500 м3 | АО "НТЭК"
Кайеркан | 113 | Резервуар чистой воды № 2 на Амбаринском водозаборе с КП-12 | 98420104561 | 1980-11-01 |  | - | - | - | - | - | - | - | - | - | Р-н Кайеркан, долина р. Амбарная | да | Собственность АО "НТЭК" | металлический,толщина стенки-0,1 м,объем-500 м3 | АО "НТЭК"
РВС | 114 | Резервуар № 1,2 с КП (ОС Норильска) | 98420105123 | 1955-01-01 |  | - | диаметр 14 м | 8 | 307.72 | 2461.76 |  | - | да | II | Территория РВС (р-н ОС г. Норильска) | да | Собственность АО "НТЭК" | Подземные. 2 шт по 1000 м3 каждый. Здание комбинированное одно- и двухэтажное, кирпичное в двухэтажной части из газозолобетонных навесных панелей с кирпичными вставками в одноэтажной части, фундаменты железобетонные, ростверк - монолитный железобетонный, каркас - металлический, покрытие - | АО "НТЭК"
| 115 | Скважина артезианская АА-13 бис | 922914 | 5: 2016-07-31; 16: Район Кайеркан, долина реки Амбарка; 17: да; 18: Собственность АО "НТЭК"; 19: Артезианская скважина глубиной 135 м, обсадные трубы стальные ДУ500/600/700/800/900/1000мм, оборудована фильтром.; 20: АО "НТЭК"
| 116 | Скважина артезианская АА-15 | 922915 | 5: 2016-07-31; 16: Район Кайеркан, долина реки Амбарка; 17: да; 18: Собственность АО "НТЭК"; 19: Артезианская скважина глубиной 120 м, обсадные трубы стальные ДУ400/600/700/800/900/1000мм, оборудована фильтром.; 20: АО "НТЭК"
| 117 | Скважина артезианская АА-22 | 420031 | 5: 1980-12-01; 16: Район Кайеркан, долина реки Амбарка; 18: Собственность АО "НТЭК"; 19: Артезианская скважина глубиной 140м, устье скважины 0,36 м2, обсадные трубы стальные Ду400-800мм; 20: АО "НТЭК"
| 118 | Скважина артезианская АА-19бис | 420039 | 5: 1979-11-01; 16: Район Кайеркан, долина реки Амбарка; 18: Собственность АО "НТЭК"; 19: Артезианская скважина глубиной 120м, устье скважины 0,81 м2, обсадные трубы стальные Ду450-900мм; 20: АО "НТЭК"
| 119 | Резервуар РГС-25 РТХ Алыкель | 98420111374 | 5: 2019-12-24; 7: 6.03; 11: 25; 16: Район Кайеркан, р-н Аэропорта "Норильск"; 17: да; 18: Собственность АО "НТЭК"; 19: Наземный горизонтальный резервуар для хранения светлых нефтепродуктов, V25м3; L=6030мм, D=2400мм, утепление ROOKWOOL ТЕХ БАТТС 50 100 мм КМ0. , греющий кабель 4,5 кВт., покрывной слой – оцинкованный лист 0,7 мм; 20: АО "НТЭК"
| 120 | Резервуар РГС-75 РТХ Алыкель | 98420111375 | 5: 2019-12-24; 7: 12.84; 11: 75; 16: Район Кайеркан, р-н Аэропорта "Норильск"; 17: да; 18: Собственность АО "НТЭК"; 19: Наземный горизонтальный резервуар для хранения светлых нефтепродуктов, V75м3, габаритные размеры: l=12840 мм., d=2800 мм, утепление: ROOKWOOL ТЕХ БАТТС 50 100 мм КМ0., греющий кабель 15 кВт., покрывной слой – оцинкованный лист 0,7 мм.; 20: АО "НТЭК"
| 121 | Резервуар РГС-75 РТХ Алыкель | 98420111376 | 5: 2019-12-24; 7: 12.84; 11: 75; 16: Район Кайеркан, р-н Аэропорта "Норильск"; 17: да; 18: Собственность АО "НТЭК"; 19: Наземный горизонтальный резервуар для хранения светлых нефтепродуктов, V75м3, габаритные размеры: l=12840 мм., d=2800 мм, утепление: ROOKWOOL ТЕХ БАТТС 50 100 мм КМ0., греющий кабель 15 кВт., покрывной слой – оцинкованный лист 0,7 мм.; 20: АО "НТЭК"
| 122 | Сооружение локальное очистное РТХ Алыкель | 98420111377 | 5: 2019-12-24; 7: 6.1; 8: 2.45; 9: 2.95; 16: Район Кайеркан, р-н Аэропорта "Норильск"; 17: да; 18: Собственность АО "НТЭК"; 19: Flotenk-OP-OM-SB-3модульное, Q=3л/с, Двн=1200мм, L=4600м - 2 компл., контейнер Flotenk-OP-OM-SB-3 габариты: 6,1х2,45х2,95м, стены ППУ 100мм- 2компл, блок-бокс Flotenk-PAV(BB), станция насосная канализационная FloTenk-KNS-W12-35-Q10H9 Q=10м3/ч, H=9м P=2,8кВт, расходомер ультразвуковой ЭХО-Р-02, технологические трубопроводы, колодцы смотровые с арматурой-2шт.; 20: АО "НТЭК"
| 123 | Платформа на площадке водозаборных сооружений | 98420108293 | 5: 2011-12-31; 7: 14.4; 8: 7.5; 10: 108; 16: Район Кайеркан, р-н Аэропорта "Норильск"; 17: да; 18: Собственность АО "НТЭК"; 19: Элементы площадки состоят из стального проката различного профиля, установлены на свайное основание.; 20: АО "НТЭК"
| 124 | Эстакада теплосети Ду-700/800 и водовода № 2; 3 в р-не ПНС-24 | 430081 | 16: Автомобильная дорога Норильск - Алыкель с автодорогой от ул. Красноярской до СОД; 17: да; 18: Собственность АО "НТЭК"; 19: Металлический каркас на бетонном основании; 20: АО "НТЭК"
| 125 | Эстакада теплосети Ду-600 в р-не КП-4 | 430081 | 16: Автомобильная дорога Норильск - Алыкель с автодорогой от ул. Красноярской до СОД; 17: да; 18: Собственность АО "НТЭК"; 19: Металлический каркас на бетонном основании; 20: АО "НТЭК"
| 126 | Эстакада в районе хвостохранилища | 430081 | 16: Автомобильная дорога Норильск - Алыкель с автодорогой от ул. Красноярской до СОД; 17: да; 18: Собственность АО "НТЭК"; 19: Металлический каркас на бетонном основании; 20: АО "НТЭК"
| 127 | Эстакада р-н КУР-2 | 430081 | 16: Автомобильная дорога Норильск - Алыкель с автодорогой от ул. Красноярской до СОД; 17: да; 18: Собственность АО "НТЭК"; 19: Металлический каркас на бетонном основании; 20: АО "НТЭК"
| 128 | Отстойник ж/б насосной станции № 13 бис (Подкаменное) | 922785 | 5: 2015; 7: 24; 8: 6; 9: 4.5; 10: 144; 11: 648; 16: р-он г. Норильска, 19 км автодороги Норильск-алыкель, 38А.; 18: Собственность АО "НТЭК"; 19: Железобетонная чаша прямоугольной формы с металлическими площадками и лестницами. Водозабор на оз. Подкаменное, насосная станция № 13бис.; 20: АО "НТЭК"
| 129 | Эстакадный переход для трубопроводов через ж/дорожные пути в р-не АБК ПЕСХ | 79158 | 5: 1973; 7: 36; 8: 4.2; 9: 8.35; 16: г. Норильск, р-н АБК ПЕСХ; 17: да; 18: Собственность АО "НТЭК"; 19: Металлический каркас на бетонном основании; 20: АО "НТЭК"
| 130 | Эстакада КЛ-04 кВ на площадке водозаборных сооружений | 98420108294 | 5: 2011-12-01; 7: 23.3; 16: Район Кайеркан, р-н Аэропорта "Норильск"; 17: да; 18: Собственность АО "НТЭК"; 19: Элементы эстакады состоят из стального проката различного профиля, опираютcя частично на свайное основание, частично на платформу для размещения ДЭС и РУ-0,4кВ.; 20: АО "НТЭК"
| 131 | Эстакада теплосетей 2 Ду500мм в районе ул. Горной (Юго-западная объездная дорога с подъездом к Норильску) | 79140 | 5: -; 16: Юго-западная объездная дорога с подъездом к Норильску; 17: да; 18: Собственность АО "НТЭК"; 19: Металлический каркас на бетонном основании; 20: АО "НТЭК"
| 132 | Эстакада 2 Ду500мм в районе ул. Заводская (Юго-западная объездная дорога с подъездом к Норильску) | 79140 | 5: -; 16: Юго-западная объездная дорога с подъездом к Норильску; 17: да; 18: Собственность АО "НТЭК"; 19: Металлический каркас на бетонном основании; 20: АО "НТЭК"
| 133 | Металлическая эстакада трубопровода от МПЗ до ЗЖБИ-2 через автодорогу Норильск-Кайеркан | 79173 | 5: -; 16: через автодорогу Норильск-Кайеркан; 17: да; 18: Собственность АО "НТЭК"; 19: Металлический каркас на бетонном основании; 20: АО "НТЭК"
| 134 | Металлическая эстакада трубопровода от МПЗ до ЗЖБИ-2 через ж/дорожные пути | 79173 | 5: -; 16: через ж/д пути в районе а/дороги на ПСМиК; 17: да; 18: Собственность АО "НТЭК"; 19: Металлический каркас на бетонном основании; 20: АО "НТЭК"
| 135 | Металлическая эстакада трубопровода от МПЗ до ЗЖБИ-2 через автодорогу в районе ПСМиК | 79173 | 5: -; 16: район а/дороги на ПСМиК; 17: да; 18: Собственность АО "НТЭК"; 19: Металлический каркас на бетонном основании; 20: АО "НТЭК"
| 136 | Металлическая эстакада трубопровода от МПЗ до ЗЖБИ-2 в районе ПСМиК | 79173 | 5: -; 16: район а/дороги на ПСМиК; 17: да; 18: Собственность АО "НТЭК"; 19: Металлический каркас на бетонном основании; 20: АО "НТЭК"
| 137 | Эстакада теплосетей Ду500мм АБК Лебяжье (Автомобильная дорога Норильск - Алыкель с автодорогой от ул. Красноярской до СОД) | 908287 | 5: -; 16: Автомобильная дорога Норильск - Алыкель с автодорогой от ул. Красноярской до СОД; 17: да; 18: Собственность АО "НТЭК"; 19: Металлический каркас на бетонном основании; 20: АО "НТЭК"
| 138 | Эстакада для т/с Ду1000мм (Ул. Рудная) | 430195 | 16: Район Талнах; 17: да; 18: Собственность АО "НТЭК"; 19: Металлический каркас на бетонном основании; 20: АО "НТЭК"
| 139 | Эстакадный переход на участке "ТЕПЛОСЕТЬ ОТ 5 МКР. ДО КП-5 Р-КА "КОМСОМОЛЬСКИЙ" | 430195 | 16: Район Талнах; 17: да; 18: Собственность АО "НТЭК"; 19: Металлический каркас на бетонном основании; 20: АО "НТЭК"
| 140 | Эстакадный переход на участке "ТЕПЛОСЕТЬ 5-ГО МКР. И Р-КА "КОМСОМОЛЬСКИЙ" | 430195 | 16: Район Талнах; 17: да; 18: Собственность АО "НТЭК"; 19: Металлический каркас на бетонном основании; 20: АО "НТЭК"
| 141 | Эстакада теплосети Ду1200мм в районе узла №2 (Юго-западная объездная дорога с подъездом к Норильску) | 430085 | 5: 1982; 16: Юго-западная объездная дорога с подъездом к Норильску; 17: да; 18: Собственность АО "НТЭК"; 19: Металлический каркас на бетонном основании; 20: АО "НТЭК"
| 142 | Эстакада - Теплосетей 2 Ду1200мм АБК УВВС (Автомобильная дорога ул. Энергетическая) | 430085 | 5: -; 16: Автомобильная дорога ул. Энергетическая; 17: да; 18: Собственность АО "НТЭК"; 19: Металлический каркас на бетонном основании; 20: АО "НТЭК"
| 143 | Эстакада № 1 теплосети Ду400мм (обр.т/с 4 мкр - узел "А") (Ул. Федоровского) | 430030 | 5: 1978; 16: Район Талнах, ул. Федоровского; 17: да; 18: Собственность АО "НТЭК"; 19: Металлический каркас на бетонном основании; 20: АО "НТЭК"
| 144 | Эстакада № 2 теплосети Ду400мм (обр.т/с 4 мкр - узел "А") (Ул. Федоровского) | 430030 | 5: 1978; 16: Район Талнах, ул. Федоровского; 17: да; 18: Собственность АО "НТЭК"; 19: Металлический каркас на бетонном основании; 20: АО "НТЭК"
| 145 | Эстакада теплосети 2Ду800мм (т/с от НПС-32 до НПС-31) | 430102 | 5: 1983; 16: Район Талнах, ул. Федоровского; 17: да; 18: Собственность АО "НТЭК"; 19: Металлический каркас на бетонном основании; 20: АО "НТЭК"
| 146 | Эстакадный переход на участке "ТЕПЛОСЕТЬ К ВЗС Р-КА "СКАЛИСТЫЙ" | 430171 | 16: Район Талнах; 17: да; 18: Собственность АО "НТЭК"; 19: Металлический каркас на бетонном основании; 20: АО "НТЭК"
| 147 | Эстакада паропровода Ду500мм в районе узла №2 | 430106 | 5: 1983-12-01; 16: Юго-западная объездная дорога с подъездом к Норильску; 18: Собственность АО "НТЭК"; 19: Металлический каркас на бетонном основании; 20: АО "НТЭК"
| 148 | Эстакадный переход теплосети перенатального центра Ду200 | 98420107599 | 16: Автомобильная дорога от продмага до гор. Больницы (объездная дорога), Оганер.; 18: Собственность АО "НТЭК"; 19: Металлический каркас на бетонном основании; 20: АО "НТЭК"
| 149 | Эстакадный переход теплосети перенатального центра Ду200 | 98420107599 | 16: Автомобильная дорога от продмага до гор. Больницы, Оганер.; 18: Собственность АО "НТЭК"; 19: Металлический каркас на бетонном основании; 20: АО "НТЭК"
| 150 | Металлическая дымовая труба №1 Котельной №1 | 44 | 5: 1953; 9: 26.17; 16: Р-н Кайеркан, дорога Норильск - Алыкель; 17: да; 18: Собственность АО "НТЭК"; 19: Самонесущая отдельно стоящая металлическая труба круглого сечения с жесткой заделкой основания в фундамент и системой оттяжек. Высота ствола от отметки примыкания к фундаменту (отм. 0,000) Н=26,17 м; 20: АО "НТЭК"
| 151 | Металлическая дымовая труба блочно-модульной котельной | 98420104147 | 9: 25; 16: Район Кайеркан, р-н Аэропорта "Норильск"; 17: да; 18: Собственность АО "НТЭК"; 19: Свободностоящая с оттяжками, стальная, с отдельным фундаментом, с тремя газоотводными каналами. Оборудована внутренней лестницей. Газоотводные каналы изолированы теплоизоляцией толщиной 60 мм. На дымовой трубе установлены 2-а молниеотвода из стали, высотой 2 м и светофорная площадка на отм. +25 м. Высота трубы - 25 м; Внешний диаметр царг – 2000 мм; Внешний диаметр плиты траверса – 2400 мм; Внешний диаметр газоотводных стволов – 530 мм; Общая масса дымовой трубы – 11950 кг.; 20: АО "НТЭК"
| 152 | Эстакада трубопроводов на КУР-1 в районе ул. Первомайская 3 | 2174 | 16: Район Кайеркан, (в районе ул. Первомайская 3); 17: да; 18: Собственность АО "НТЭК"; 19: Металлический каркас на бетонном основании; 20: АО "НТЭК"
| 153 | Эстакада трубопроводов на КУР в районе ул. Первомайской 5 | 2174 | 16: Район Кайеркан, (в районе ул. Первомайская 5); 17: да; 18: Собственность АО "НТЭК"; 19: Металлический каркас на бетонном основании; 20: АО "НТЭК"
| 154 | Эстакада трубопроводов на КУР в районе ул. Первомайская 19 | 2174 | 16: Район Кайеркан, (в районе ул. Первомайская 19); 17: да; 18: Собственность АО "НТЭК"; 19: Металлический каркас на бетонном основании; 20: АО "НТЭК"
| 155 | Эстакада трубопроводов на КУР в районе ул. Первомайская 26 | 2174 | 16: Район Кайеркан, (в районе ул. Первомайская 26); 17: да; 18: Собственность АО "НТЭК"; 19: Металлический каркас на бетонном основании; 20: АО "НТЭК"
| 156 | Эстакада пл. БИО (Теплосеть к базе импортного оборудования) | 430129 | 5: 1987; 16: Район НМЗ; 18: Собственность АО "НТЭК"; 19: Металлический каркас на бетонном основании; 20: АО "НТЭК"
| 157 | Эстакада водоводов 2 Ду1000мм от н/ст. №16 | 918977 | 5: 2009; 16: Хвостохранилище "Лебяжье"; 18: Собственность АО "НТЭК"; 19: Металлический каркас на бетонном основании; 20: АО "НТЭК"
| 158 | Эстакадный переход для трубопроводов в районе АБК ПЕСХ | 430023 | 5: 1963; 7: 19.6; 8: 4.3; 9: 9.5; 16: г. Норильск, р-н АБК ПЕСХ; 17: да; 18: Собственность АО "НТЭК"; 19: Конструктивный тип сооружения – каркасный. Каркас выполнен из ферм, вертикальных и горизонтальных связей и опор с опиранием на железобетонный ростверк. Опоры стальные пространственные. Фермы стальные, объединены с помощью вертикальных и горизонтальных связей по нижним и верхним поясам. Фундаменты сооружения – монолитный железобетонный ростверк по железобетонным сваям прямоугольного сечения.; 20: АО "НТЭК"
| 159 | Эстакада в р-не потребителя ТИСМА | 79206 | 5: 1977; 17: да; 18: Собственность АО "НТЭК"; 19: Металлический каркас на бетонном основании; 20: АО "НТЭК"
| 160 | Эстакада над а-д на гараж ЦАТК 5 автоколонна | 79206 | 5: 1977; 17: да; 18: Собственность АО "НТЭК"; 19: Металлический каркас на бетонном основании; 20: АО "НТЭК"
| 161 | Металлическая эстакада для трубопроводов теплоснабжения через автодорогу Норильск-Кайеркан (теплотрасса от производственной котельной до ЭМЦ) | 79206 | 5: 1977; 7: 16.65; 8: 6.1; 9: 6.75; 16: а-д Норильск-Алыкель (пл. Стройбаза); 17: да; 18: Собственность АО "НТЭК"; 19: Две отдельно стоящие стальные плоские опоры под трубопроводы горячего отопления и водоснабжения. Фундаменты – монолитные железобетонные.; 20: АО "НТЭК"
| 162 | Автодорожный мост на водозабор № 2 через протоку р. Норильская | 890100026807 | 5: 2023; 7: 42; 8: 7.9; 10: 331.8; 16: в р-не Водозабора №2; 17: да; 18: Собственность АО "НТЭК"; 19: Желозобетонный на ж/б сваях, 2-х пролетный; 20: АО "НТЭК"
| 163 | Кабельная металлическая эстакада НПС-5 - НПС-5бис | 8465 | 5: 1959; 16: р-н ОС Норильска; 17: да; 18: Собственность АО "НТЭК"; 19: Металлический каркас на бетонном основании; 20: АО "НТЭК"
| 164 | Эстакада с трубопроводами 2 Ду 500 - 600 мм в районе НПОПАТ от Ергалахского в/з | 79185 | 5: 1976; 16: р-н НПОПАТ; 17: да; 18: Собственность АО "НТЭК"; 19: Металлический каркас на бетонном основании; 20: АО "НТЭК"
| 165 | Эстакада под трубопроводом 2 Ду 1300 мм в районе НПОПАТ от Ергалахского в/з | 12 | 5: 1949; 16: р-н НПОПАТ; 17: да; 18: Собственность АО "НТЭК"; 19: Металлический каркас на бетонном основании; 20: АО "НТЭК"
| 166 | Эстакада водовода Ду 219 мм на помещение склада №43 | 98420108284 | 5: 2019; 16: Вальковское шоссе; 17: да; 18: Собственность АО "НТЭК"; 19: Металлический каркас на бетонном основании; 20: АО "НТЭК"
| 167 | Эстакадный переход №1 2-х водоводов 2ДУ 1000 мм от н/ст №17 до Т.44 (НМЗ) | 919047 | 5: 2009; 16: Район НМЗ; 17: да; 18: Собственность АО "НТЭК"; 19: Металлический каркас на бетонном основании; 20: АО "НТЭК"
| 168 | Эстакадный переход №2 2-х водоводов 2ДУ 1000 мм от н/ст №17 до Т.44 (НМЗ) | 919047 | 5: 2009; 16: Район НМЗ; 17: да; 18: Собственность АО "НТЭК"; 19: Металлический каркас на бетонном основании; 20: АО "НТЭК"
| 169 | Эстакадный переход №3 2-х водоводов 2ДУ 1000 мм от н/ст №17 до Т.44 (НМЗ) | 919047 | 5: 2009; 16: Район НМЗ; 17: да; 18: Собственность АО "НТЭК"; 19: Металлический каркас на бетонном основании; 20: АО "НТЭК"
| 170 | Эстакадный переход №1 2-х водоводов от н/ст № 11бис до н/ст № 18 Ду400мм | 430210 | 5: 1999; 16: Район НМЗ; 17: да; 18: Собственность АО "НТЭК"; 19: Металлический каркас на бетонном основании; 20: АО "НТЭК"
| 171 | Эстакадный переход №2 2-х водоводов от н/ст № 11бис до н/ст № 18 Ду400мм | 430210 | 5: 1999; 16: а/д Норильск-Кайеркан, р-н ГИБДД; 17: да; 18: Собственность АО "НТЭК"; 19: Металлический каркас на бетонном основании; 20: АО "НТЭК"
| 172 | Эстакада трубопроводов в районе АБК МЗ | 79173 | 5: -; 16: район АБК МЗ; 17: да; 18: Собственность АО "НТЭК"; 19: Металлический каркас на бетонном основании; 20: АО "НТЭК"
| 173 | Металлическая Эстакада через автодорогу район НПОПАТ | 890100013721 | 5: -; 16: район НПОПАТ; 17: да; 18: Собственность АО "НТЭК"; 19: Металлический каркас на бетонном основании; 20: АО "НТЭК"
| 174 | Металлическая Эстакада через автодорогу пос. Медвежка к стволу 9бис | 79149 | 5: -; 16: район пос. Медвежка; 17: да; 18: Собственность АО "НТЭК"; 19: Металлический каркас на бетонном основании; 20: АО "НТЭК"
| 175 | Металлическая Эстакада через автодорогу пос. Медвежка ствол | 79149 | 5: -; 16: район пос. Медвежка; 17: да; 18: Собственность АО "НТЭК"; 19: Металлический каркас на бетонном основании; 20: АО "НТЭК"
| 176 | Металлическая эстакада Т/С СЕВЕРНОГО ВЫВОДА ОТ ТЭЦ-1 | 1064 | 5: 1962; 16: р-н ТЭЦ-1; 17: да; 18: Собственность АО "НТЭК"; 19: Металлический каркас на бетонном основании; 20: АО "НТЭК"
| 177 | Эстакада через а/д выезд на пожарное депо | 98420107599 | 5: 2017; 16: Район норильской межрайонной больницы № 1; 17: да; 18: Собственность АО "НТЭК"; 19: Металлический каркас на бетонном основании; 20: АО "НТЭК"
| 178 | Эстакада через объездную а/д Оганер | 98420107599 | 5: 2017; 16: Район норильской межрайонной больницы № 1; 17: да; 18: Собственность АО "НТЭК"; 19: Металлический каркас на бетонном основании; 20: АО "НТЭК"
| 179 | Эстакада через а/д ул. Озёрная (въезд на норильскую межрайонную больницу № 1) | 98420107599 | 5: 2017; 16: Район норильской межрайонной больницы № 1; 17: да; 18: Собственность АО "НТЭК"; 19: Металлический каркас на бетонном основании; 20: АО "НТЭК"
| 180 | Эстакада в районе ул.Горняков 2б,2а | 430195 | 5: 1995; 16: в районе ул.Горняков 2б,2а; 17: да; 18: Собственность АО "НТЭК"; 19: Металлический каркас на бетонном основании; 20: АО "НТЭК"
| 181 | Эстакада в районе ул.Федоровского 1,3 | 430195 | 5: 1995; 16: в р-не ул.Федоровского; 17: да; 18: Собственность АО "НТЭК"; 19: Металлический каркас на бетонном основании; 20: АО "НТЭК"
| 182 | «Эстакада над автодорогой в р-не НПОПАТ» | 430195 | 5: 1995; 16: в р-не НПОПАТ; 17: да; 18: Собственность АО "НТЭК"; 19: Металлический каркас на бетонном основании; 20: АО "НТЭК"
| 183 | «Эстакада над автодорогой в р-не ул.Федоровского 6» | 430102 | 5: 1983; 16: в р-не ул.Федоровского; 17: да; 18: Собственность АО "НТЭК"; 19: Металлический каркас на бетонном основании; 20: АО "НТЭК"
| 184 | «Эстакада над автодорогой в р-не ул.Федоровского 15» | 430030 | 5: 1978; 16: в р-не ул.Федоровского; 17: да; 18: Собственность АО "НТЭК"; 19: Металлический каркас на бетонном основании; 20: АО "НТЭК"
| 185 | «Эстакада над автодорогой в р-не ул. Федоровского 25» | 430102 | 5: 1983; 16: в р-не ул.Федоровского; 17: да; 18: Собственность АО "НТЭК"; 19: Металлический каркас на бетонном основании; 20: АО "НТЭК"
| 186 | Эстакада в р-не ВС-9 р-ка «Скалистый» | 430171 | 5: 1989; 16: в р-не ВС-9 р-ка "Скалистый"; 17: да; 18: Собственность АО "НТЭК"; 19: Металлический каркас на бетонном основании; 20: АО "НТЭК"
| 187 | Эстакада в р-не ВС-9 р-ка «Скалистый» (через а/д на котельную р-ка «Скалистый») | 430171 | 5: 1989; 16: в р-не ВС-9 р-ка "Скалистый"; 17: да; 18: Собственность АО "НТЭК"; 19: Металлический каркас на бетонном основании; 20: АО "НТЭК"
| 188 | Эстакада в районе основной пл. р-ка. «Таймырский» и «Октябрьский» | 79155 | 16: пл. р-ка. «Таймырский» и «Октябрьский»; 17: да; 18: Собственность АО "НТЭК"; 19: Металлический каркас на бетонном основании; 20: АО "НТЭК"
| 189 | «Эстакада над автодорогой в р-не р-ка «Октябрьский» | 79157 | 16: в р-не р-ка «Октябрьский»; 17: да; 18: Собственность АО "НТЭК"; 19: Металлический каркас на бетонном основании; 20: АО "НТЭК"
| 190 | Эстакада в р-не НПС-28,32 | 430072 | 5: 1981; 16: р-н НПС-28,32; 17: да; 18: Собственность АО "НТЭК"; 19: Металлический каркас на бетонном основании; 20: АО "НТЭК"
| 191 | Эстакада в р-не Очистных сооружений | 430093 | 5: 1983; 16: р-н Очистных сооружений; 17: да; 18: Собственность АО "НТЭК"; 19: Металлический каркас на бетонном основании; 20: АО "НТЭК"
| 192 | Эстакада в р-не склада ХАДТ ТЭЦ-2 | 430093 | 5: 1983; 16: р-н склада ХАДТ ТЭЦ-2; 17: да; 18: Собственность АО "НТЭК"; 19: Металлический каркас на бетонном основании; 20: АО "НТЭК"
| 193 | Эстакада в р-не ул. Дудинской 15 | 430093 | 5: 1983; 16: в р-не ул. Дудинской 15; 17: да; 18: Собственность АО "НТЭК"; 19: Металлический каркас на бетонном основании; 20: АО "НТЭК"
| 194 | Эстакада в районе КНС-2 р-ка Октябрьский | 430093 | 5: 1983; 16: в районе КНС-2 р-ка Октябрьский; 17: да; 18: Собственность АО "НТЭК"; 19: Металлический каркас на бетонном основании; 20: АО "НТЭК"
| 195 | Эстакада №1 в р-не ВС-7 р-ка «Таймырский» | 430205 | 5: 1998; 16: в р-не ВС-7 р-ка «Таймырского; 17: да; 18: Собственность АО "НТЭК"; 19: Металлический каркас на бетонном основании; 20: АО "НТЭК"
| 196 | Эстакада №2 в р-не ВС-7 р-ка «Таймырский» | 430205 | 5: 1999; 16: в р-не ВС-7 р-ка «Таймырского; 17: да; 18: Собственность АО "НТЭК"; 19: Металлический каркас на бетонном основании; 20: АО "НТЭК"
| 197 | Эстакада в р-не гаража вездеходов | 430134 | 5: 1987; 16: в р-не гаража вездеходов; 17: да; 18: Собственность АО "НТЭК"; 19: Металлический каркас на бетонном основании; 20: АО "НТЭК"
| 198 | Эстакада над автодорогой в р-не галереи ТОФ | 430134 | 5: 1987; 16: в р-не галереи ТОФ; 17: да; 18: Собственность АО "НТЭК"; 19: Металлический каркас на бетонном основании; 20: АО "НТЭК"
| 199 | Эстакадный переход № 1 на участке теплосети от КП-3 до н/ст № 29 | 430160 | 5: 1987; 16: Район рудника "Октябрьский"; 17: да; 18: Собственность АО "НТЭК"; 19: Металлический каркас на бетонном основании; 20: АО "НТЭК"
| 200 | Эстакадный переход № 2 на участке теплосети от КП-3 до н/ст № 29 | 430160 | 5: 1987; 16: Район рудника "Октябрьский"; 17: да; 18: Собственность АО "НТЭК"; 19: Металлический каркас на бетонном основании; 20: АО "НТЭК"
| 201 | Эстакадный переход № 3 на участке теплосети от КП-3 до н/ст № 29 | 430160 | 5: 1987; 16: Район рудника "Октябрьский"; 17: да; 18: Собственность АО "НТЭК"; 19: Металлический каркас на бетонном основании; 20: АО "НТЭК"
| 202 | Эстакада в р-не ЮЗВС | 430097 | 5: 1983; 16: в р-не ЮЗВС; 17: да; 18: Собственность АО "НТЭК"; 19: Металлический каркас на бетонном основании; 20: АО "НТЭК"
| 203 | «Эстакада над автодорогой р-н всп. площадки р-ка «Таймырский» | 430090 | 5: 1982; 16: р-н всп. площадки р-ка «Таймырский»; 17: да; 18: Собственность АО "НТЭК"; 19: Металлический каркас на бетонном основании; 20: АО "НТЭК"
| 204 | Эстакадный переход № 1 на участке теплосети от н/ст № 29бис до ж/д станции "Октябрьский" | 919811 | 5: 2010; 16: Район рудника "Октябрьский"; 17: да; 18: Собственность АО "НТЭК"; 19: Металлический каркас на бетонном основании; 20: АО "НТЭК"
| 205 | Эстакадный переход № 2 на участке теплосети от н/ст № 29бис до ж/д станции "Октябрьский" | 919811 | 5: 2010; 16: Район рудника "Октябрьский"; 17: да; 18: Собственность АО "НТЭК"; 19: Металлический каркас на бетонном основании; 20: АО "НТЭК"
| 206 | Эстакадный переход на участке "ТЕПЛОСЕТЬ ОТ ОСНОВНОЙ ПЛ. Р-КА "ОКТЯБРЬСКИЙ"ДО НСТ № 29" | 79157 | 5: 1973; 16: Район рудника "Октябрьский"; 17: да; 18: Собственность АО "НТЭК"; 19: Металлический каркас на бетонном основании; 20: АО "НТЭК"
| 207 | Эстакадный переход на участке "ВОДОВОД НА ПЗК Р-КА "КОМСОМОЛЬСКИЙ" | 79212 | 5: 1968; 16: Район рудника "Комсомольский"; 17: да; 18: Собственность АО "НТЭК"; 19: Металлический каркас на бетонном основании; 20: АО "НТЭК"
| 208 | Дымовые трубы котельной рудника «Скалистый» | 890100126760 | 9: 45; 10: 312.5; 16: р-н рудника "Скалистый"; 17: да; 18: Аренда; 19: Фундамент - монолитная ж/б плита. Каркас металлический. Ограждающие конструкции - сэндвичпанели.; 20: ЗФ ПАО "ГМК "Норильский никель"
| 209 | Блочно-комплектная трансформаторная подстанция котельной рудника «Скалистый» | 890100126709 | 7: 11; 8: 4.9; 9: 2.9; 10: 64.4; 11: 132.9; 17: да; 18: Аренда; 19: Фундамент - монолитная ж/б плита. Каркас металлический. Ограждающие конструкции - сэндвичпанели.; 20: ЗФ ПАО "ГМК "Норильский никель"
| 210 | Блочный пункт подготовки газа котельной рудника «Скалистый» | 890100126743 | 7: 12; 8: 9; 9: 3.3; 10: 132.5; 11: 340.2; 17: да; 18: Аренда; 19: Фундамент - монолитная ж/б плита. Каркас металлический. Ограждающие конструкции - сэндвичпанели.; 20: ЗФ ПАО "ГМК "Норильский никель"
| 211 | Эстакада через а/д на Битумную уч №4 СМУ НЭМИ | 79206 | 5: 1977; 17: да; 18: Собственность АО "НТЭК"; 19: Металлический каркас на бетонном основании; 20: АО "НТЭК"
| 212 | Эстакада с трубопроводами ВОДОВОД ОТ КП N2 ДО КП N4 | 430186 | 5: 1992; 16: Автодорога через р-к Известняков; 17: да; 18: Собственность АО "НТЭК"; 19: Металлический каркас на бетонном основании; 20: АО "НТЭК"
| 213 | Эстакада с трубопроводами со стороны "верхней зоны" н/ст 2-го подъёма Амбарнинского в/з | 922933 | 5: 1991; 16: Автодорога через н/ст 2-го подъема Амбарнинского в/з; 17: да; 18: Собственность АО "НТЭК"; 19: Металлический каркас на бетонном основании; 20: АО "НТЭК"
| 214 | Эстакада с трубопроводами со стороны "нижней зоны" н/ст 2-го подъёма Амбарнинского в/з | 922933 | 5: 1991; 16: Автодорога через н/ст 2-го подъема Амбарнинского в/з; 17: да; 18: Собственность АО "НТЭК"; 19: Металлический каркас на бетонном основании; 20: АО "НТЭК"
| 215 | Эстакада с трубопроводами водовода от н/ст №13бис до камеры №2 | 430182 | 5: 1991; 16: р-н н/ст 13БИС; 17: да; 18: Собственность АО "НТЭК"; 19: Металлический каркас на бетонном основании; 20: АО "НТЭК"
| 216 | Блок-контейнер КНС-114 | 890100024071 | 5: 2022; 16: р-н ЗПК; 17: да; 18: Собственность АО "НТЭК"; 19: Павильон (здание мобильное контейнерного типа).; 20: АО "НТЭК"
| 217 | Канализационная насосная станция ЛОС-93 | 890100025821 | 5: 2022; 7: 6; 8: 4; 10: 24; 17: да; 18: Собственность АО "НТЭК"; 19: надземная часть с размерами 4000х6000мм, ограждающие конструкции - сборные трехслойные металлические панели. Подземная часть- приемный металлический цилиндричский резервуар диаметром 3400мм, высота- 4500мм.; 20: АО "НТЭК"
| 218 | Ограждение площадки ЛОС-94 | 890100032295 | 5: 2022; 7: 336.77; 9: 2; 17: да; 18: Собственность АО "НТЭК"; 19: Металлоконструкция. Длина ограждении протяженностью 336,77м, высотой 2м. Наружнее освещение-светильники в количестве 15шт.; 20: АО "НТЭК"
| 219 | Периметральное ограждение ЛОС-93 | 890100025861 | 5: 2022; 7: 80; 9: 2; 17: да; 18: Собственность АО "НТЭК"; 19: Металлическое ограждение, протяженность 80м, высота 2 м. наружние светильники, кол-во 13шт.; 20: АО "НТЭК"
| 220 | Эстакадный переход трубопровода самотечной канализации ОС НМЗ | 920252 | 5: 2011; 7: 300; 17: да; 18: Собственность АО "НТЭК"; 19: Металлический каркас на бетонном основании; 20: АО "НТЭК"
Туровский С.А.
257588

## КГЭС
Перечень
зданий и сооружений Курейской ГЭС АО "НТЭК" по состоянию на 01.01.2024 г.
№№ пп | Наименование объекта | Инв.№ | инв. № карточки | Инв.№ арендодателя | Год ввода | Является ОПО | Физические параметры объекта: | [7 empty] | Принцип строительства (I -на мерзлых грунтах, II- на скальных грунтах) | Местоположение объекта | Находится в эксплуатации или нет. | В собственности или аренда | Краткая характеристика объекта (конструктивная схема, материал несущих и ограждающих конструкций) | Балансодержатель | Примечание
[7 empty] | Длина,м | Ширина,м | Высота,м | Площадь застройки | Строительный объем (м3) | Полезная площадь, м2 (сумма площадей помещений) | Кол-во этажей | Наличие подвалов
1 | 2 | 3 |  | 4 | 4 | 5 | 6 | 7 | 8 | 9 | 10 | 11 | 12 | 13 | 14 | 15 | 16 | 17 | 18 | 19 | 20
I. | Производственные здания
1 | Здание. Административно-производственный корпус (АПК) | С0210001003 |  |  | 1987 |  | 66 | 15 | 21.6 | 1225.6 | 27798 | 4826.5 | 5+1 чердачное | нет | II | Россия, Красноярский край Туруханский район, п.Светлогорск, ул.Курейская, дом № 1 | да | в собственности | Отапливаемое. Фундаменты-прискальная монолитная железобетонная плита. Каркас в осях "Бк÷Вк/1к÷3к" и "Бк÷Вк/3к÷9к", отм. 41.35м - отм.59.35м.: колонны, балки, рамы -сб. ж/б. Стены и перегородки - кирпич. Перекрытия и покрытие-сборный железобетон. Лестницы-сборный железобетон. Кровля плоская рулонная, чердак утепленный. | АО "НТЭК"
2 | Здание. Вспомогательный корпус ОРУ-220кВ | С0110002047 |  |  | 1987 |  | 30 | 15 | надземно.-под-земная -13.2 | 513.8 | 4299 | 925.8 | надз-1, подз-2 | нет | II | Россия, Красноярский край, Туруханский район, п.Светлогорск, основных сооружений гидроузла р-он | да | в собственности | Отдельностоящее.Отапливаемое. Фундаменты-монолитный ленточный ж/б. Покрытие и перекрытие- сб.ж\б плиты. Стены наружные и перегородки - кирпич. Лестница-сборный ж/б. Кровля плоская рулонная с минераловатным утеплителем. | АО "НТЭК"
3 | Здание. Мастерская участка высоковольтного оборудования | Ц101505 |  |  | 1994 |  | 18 | 12 | 7 | 241 | 1687 | 241.6 | 2 | нет | II | Россия, Красноярский край Туруханский район, рп.Светлогорск, площадка Курейской ГЭС д.3 | да | в собственности | Отдельностоящее.Отапливаемое. Фундамент-монолитный ж/б. Покрытие и перекрытие- сб.ж\б плиты. Стены наружные и перегородки - кирпич. Лестница металлическая. Кровля плоская рулонная. | АО "НТЭК"
4 | Здание. ЗРУ - 6кВ ГПП-1 | С0910002132.1 |  |  | 1982 |  | 27.6 | 6 | 4.75 | 206.6 | 969 | 155.5 | 1 | нет | II | Россия, Красноярский край Туруханский район, п. Светлогорск, производственный микрорайон, сооруж.№1 | да | в собственности | Отдельностоящее. Отапливаемое. Фундаменты: под наружными и внутренними стенами, перегородками-монолитные бетонные ленточного типа; по верху ленточного фундамента выполнен монолитный ж/б пояс. Стены- кирпич, плиты покрытия- сборный ж/б, кровля односкатная рулонная. | АО "НТЭК"
5 | Здание. ЗРУ - 6кВ ГПП-2 | С0940701189 |  |  | 1998 |  | 36 | 6 | 4.6 | 244.3 | 1124 | 200.9 | 1 | нет | II | Россия, Красноярский край Туруханский район, п. Светлогорск, производственный микрорайон, сооруж. №2 | да | в собственности | Отдельностоящее, фундаменты -сборные ж/б сваи, ленточный монолитный ж/б ростверк, стены- кирпич, плиты покрытия- сборный ж/б, кровля плоская рулонная. | АО "НТЭК"
6 | Здание. Цех антикоррозионных работ | объект незавершенный строи-ством |  |  | 1991 |  | 30 | 9 | 13.5 | 337 | 4550 | 351.1 | произв-1, администрат-бытов-3 | нет | II | Красноярский край Туруханский район, п. Светлогорск, площадка Курейской ГЭС, д.№4 | да. эксплуатируется в осях «5-6» (бытовые помещения) | - | Отдельностоящее. Отапливаемое (администр.- бытовые помещения). Фундаменты-монолитная ж/б плита. Покрытие здания и перекрытие администрат. - быт.помещ - сб.ж\б плиты. Стены несущие наружные и перегородки администрат.-быт.помещ - кирпич. Балки покрытия-металлические в осях "А-Б/2-4". Балка монолитная ж/б. Лестница металлическая. | АО "НТЭК"
7 | Здание. Канализационная насосная станция на отм. 56.2 | С0310003046.1 |  |  | 1989 |  | 7.08 | 5.7 | надз-4.8, подвал-2.5, 4.3 | 40.4 | 258 | 36.8 | 1-надз, 1-подземн |  | II | Красноярский край Туруханский район, рп.Светлогорск, площадка Курейской ГЭС д.№8 | да | в собственности | Отдельностоящее. Отапливаемое. Подземная часть отм.51.90м.-55.90м. - стенки и днище -монолитный ж/б. Надземная часть - Стены и перегородки - кирпич. Покрытие и перекрытие - сборный ж/б. Кровля - плоская рулонная, утепленная-минераловатным утеплителем. | АО "НТЭК"
8 | Здание. ВОХР (военизированной охраны) | С1010002030 |  |  | 1994 |  | 34 | 6 | 6.7 | 257.9 | 1728 | 360.4 | 2 | нет | II | Россия, Красноярский край Туруханский район, п. Светлогорск, основных сооружений гидроузла р-н | да | в собственности | Отдельностоящее.Отапливаемое. Фундаменты- прискальная монолитная ж/б плита. Стены -кирпич, перегородки- дощатые, оштукатурены раствором. Покрытие и перекрытие- сборный ж/б. Кровля - односкатная из металлического профлиста по стропилам из металлического профиля. Чердак утепленный-минераловатным утеплителем. | АО "НТЭК"
9 | Здание. Автозаправочная станция на 500 автозаправок в сутки | С0420334025 |  |  | 1982 |  | осн-12.00 подв.5.6, 8.2. | осн-6.00 подвал-6.9, 2.6 | осн.- 3.9 подвал-4.0 | 145 | 714 | 127.9 | 1 | да | II | Россия, Красноярский край, Туруханский р-н, пос. Светлогорск, промзона | да | в собственности | Отдельностоящее. Фундаменты - ленточные монолитные ж/б. Стены- кирпич, плиты покрытия и перекрытие- сборный ж/б. Стены подвального помещения- монолитный ж/б. Кровля плоская рулонная, утепленная. | АО "НТЭК"
10 | Здание. База ГСО (гидросилового оборудования ) | С0910004167с |  |  | 1989 |  | 73 | 60 | 8.56 | 4535 | 32690 | 4254.1 | 1 | нет | II | Россия, Красноярский край Туруханский район, п.Светлогорск, промзона | да | в собственности | Отдельностоящее. Отапливаемое, с внутренними встроенными помещениями.Фундаменты - сваи-стойки, ростверк и балки- сборные ж/б. Несущий каркас из металлического профиля: 4-х пролетная рамная система из колонн, связей, ферм и балок покрытия. Фахверк-из металлического профиля. Стены наружн.-трехслойные панели "Сэндвич", цоколь-кирпич. Перегородки и внутренние стены -кирпич. Покрытие - стальные комплексные панели типа "Сендвич" из профлированного настила с металлическим каркасом швеллерного профиля с утеплителем из пенополистирола. Кровля -двухскатная, рулонная с минераловатным утеплителем. | АО "НТЭК"
11 | Здание. Склад лаков и красок | С0510103115 |  |  | 1990 |  | 24 | 12 | 4.3 | 318.2 | 1229 | 264.3 | 1 | нет | II | Красноярский край Туруханский район, рп. Светлогорск, производственный микрорайон, д.7 | да | в собственности | Отдельностоящее.Отапливаемое. Фундаменты - ж/б сваи-стойки, монолитные ж/б свайные ростверки, фундаментные балки и ленточные ж/бет. Стены наружные – монолитный керамзитобетон. Перегородки – кирпичные, толщиной 120мм. Плиты покрытия – сборные ж/б. Кровля плоская, рулонная, утепленная. | АО "НТЭК"
12 | Здание. Производственный корпус автобазы в осях "А-В" рядов "9-14" | С0410004026э |  |  | 1982 |  | Эксплуатир. часть-60 | Эксплуатир. часть-48 | 9.6 | 3162 | эксплуатир. часть-28141,8 | эксплуатир. часть 2937 | 1 | нет | II | Россия, Красноярский край Туруханский район, п.Светлогорск, промзона | да | в собственности | Эксплуатируемая часть в осях "А-В/9-14", отдельностоящее. Отапливаемое. Фундаменты: сборный ж/б стаканного типа. Несущий каркас: фермы, колонны, ригели, балки -из металлического профиля. Подвесные кран-балки. Фахверк-из металлического профиля. Стены наружн.-панели "Сэндвич, цоколь-кирпич. Покрытие - стальные комплексные панели типа "Сендвич"из профилированного настила с метал. каркасом швеллерного профиля с утеплителем из пенополистерола. Кровля плоская, рулонная с уклоном 1.5%. | АО "НТЭК"
13 | Здание. Вспомогательный корпус АТХ | Ц101371 |  |  | 1994 |  | 61 | 13 | 5.2 | 793 | 4124 | 661.4 | 1 |  | II | Красноярский край Туруханский район, п. Светлогорск, производственный микрорайон, д.5, корп.А | да | в собственности | Отдельностоящее. Неотапливаемое. Фундаменты: ж/б монолитный. плиты покрытия- сборный ж/б. Стены - ж/б плиты. Кровля рулонная. | АО "НТЭК"
14 | Здание. Производственный корпус ЦРММ | С0410004061с |  |  | 1986 |  | 121 | 60.0 т. ч. крылья по 12.3 | осн. 12,35 крылья 7,28 | 7518.5 | 63024 | 7225.6 | 1 | нет | II | Россия, Красноярский край Туруханский район, п.Светлогорск, промзона | да | в собственности | Отдельностоящее.Отапливаемое. Фундаменты- сваи-стойки, монолитные ж/б ростверки, фундаментные балки, ленточный монолитный ж/б. Несущий Каркас: фермы, колонны, ригели, балки -из металлического профиля. Фахверк-из металлического профиля. Стены наружн.-панели "Сэндвич", цоколь-кирпич. Перегородки и внутренние стены -кирпич. Покрытие - стальные комплексные панели типа "Сендвич"из профилированного настила с метал. каркасом швеллерного профиля с утеплителем из пенополистерола. Кровля плоская, односкатная, рулонная. | АО "НТЭК"
15 | Здание. Склад МТС (корпус В) | С0410004026.2 |  |  | 1981 |  | 72 | 18 | 8.4 | 1375.6 | 10042 | 1335.7 | 1 | нет | II | Красноярский край Туруханский район, п. Светлогорск, производственный микрорайон, д.9 | да | в собственности | Отдельностоящее. Неотапливаемое. Фундаменты: cтолбчатые ж/б. Каркас: фермы, колонны, связи, балки -из металлического профиля. Стены наружн.панели "Сэндвич", брус. Покрытие - плиты из профлиста с утеплителем из пенополистерола. Кровля - плоская рулонная, утепленная. | АО "НТЭК"
16 | Здание. Производственный корпус УММ (участок малой механизации) | С0810103033 |  |  | 1985 |  | 36 | 12 | 7.8 | 470.3 | 3583 | 571.5 | 1 | нет | II | Россия, Красноярский край, Туруханский район, п.Светлогорск, промзона | да | в собственности | Отдельностоящее. Неотапливаемое. Фундаменты: cтолбчатые ж/б. Каркас: фермы, колонны, связи, балки -из металлического профиля. Стены наружн.панели "Сэндвич", цокольная часть из деревянного бруса 200мм с штукатуркой по сетке. Покрытие - плиты из профлиста с утеплителем из пенополистерола. Кровля внутренних помещений - деревянное. Кровля - плоская рулонная. | АО "НТЭК"
17 | Здание. Склад цемента №7 | С0610264001 |  |  | 1982 |  | 72.95 | 19.21 | 7.8 | 1401.4 | 10931 | 1359.9 | 1 | нет | II | Россия, Красноярский край, Туруханский район, п. Светлогорск, п. Пионерный | да | в собственности | Отдельностоящее. Неотапливаемое. Фундаменты: cтолбчатые ж/б. Каркас: фермы, колонны, связи ригели, балки -из металлического профиля. Панели "сэндвич" по металлокаркасу. Кровля - профнастил. | АО "НТЭК"
18 | Здание. Водоочистная станция | 783 |  |  | 1989 |  | 36 | 18 | 3 этажа - 11,0, 2 этажа - 7,5 |  | нет сведений | 992.7- паспорт БТИ, 592.7 - аренда | 3 эт. (в осях А-Г/3-7), 2 эт. (в осях А-Г/1-3) | нет | II | Красноярский край, Туруханский район, п.Светлогорск, ул. Энергетиков, д. 1 | да | в аренде | Отдельностоящее. Фундаменты- ленточные монолитные ж/б. Стены, перегородки - кирпич. Плиты покрытия и перекрытие- сборный ж/б. Лестницы- сборный ж/б. Кровля плоская рулонная, утепленная. | Администрация п.Светлогорск | Договор аренды НТЭК-32-711/08 от15.09.08
19 | Здание. Склад отдела рабочего снабжения (ОРС) | Ц101357 |  |  | 1989 |  | 9 | 6 | 4.6 | 87.9 | 434 | 69.1 | 1 | нет | II | Красноярский край, Туруханский район, п. Светлогорск, ул. Энергетиков д. 7Б | да | в собственности | Отдельностоящее.Отапливаемое. Фундаменты- ленточные ж/б. Стены и перегородки -ж/б. Покрытие - сборный ж/б. Кровля - плоская, рулонная. | АО "НТЭК"
20 | Здание. Центральная электрокотельная | 782 |  |  | 1987 |  | осн.-36.0; РП (распределительная подстанция) - 18,0; светоаэрац.фонарь-18.0 | осн. 24.0; РП (распределительная подстан-ция) - 9.0; светоаэрац.фонарь-6.0 | осн. 9.4; РП-8.5; фонарь-12.3 | 1113 | 12478 | 2017.2 | 2 | нет | II | Красноярский край, Туруханский район, рп.Светлогорск, ул.Энергетиков д.9 | да | в аренде | Отдельностоящее. Фундаменты: монолитный ленточный ж/б, столбчатый ж/б, стаканного типа ж/б, фундаментные балки ж/б. Покрытие и перекрытие- сб.ж\б плиты. Каркас- колонны сб. ж/б, балки покрытия. Стены наружные и перегородки - кирпич. Стены фонаря - панели "Сэндвич" по металлическим конструкциям каркаса. Лестница-сборный ж/б. Кровля плоская рулонная утепленная. | Администрация п.Светлогорск | Договор аренды НТЭК-32-711/08 от15.09.08
21 | Здание. База цеха тепловых и электрических сетей (ЦТЭС) | С0910004234 |  |  | 1982 |  | 30; пристрой 7.2 | 18; пристрой 4.9 | 5.525; 4 | 629 | 3223 | 603.8 | 2 | нет | II | Красноярский край, Туруханский район, рп. Светлогорск, ул. Энергетиков, д. 3а | да | в собственности | Отдельностоящее. Отапливаемое. Фундаменты - ленточные ж/б, монолитный ж/б ступенчатый . Монолитный ж/б пояс. Балки покрытия монолитные. Балочная клетка из металлического профиля, с деревянным перекрытием (отм.+2.50м). Стены и перегородки -кирпич. Покрытие - сборный ж/б. Кровля - плоская, рулонная с минераловатным утеплителем. | АО "НТЭК"
22 | ЗТП № 9 к жилому дому | Ц101312 |  |  | 2006 |  | 8.8 | 5.45 | 4.05 | 60 | 243 | 44.5 | 1 | нет | II | Красноярский край, Туруханский район, рп. Светлогорск, ул.Энергетиков, д. 10а | да | в собственности | Отдельностоящее. Фундаменты-монолитный ленточный ж/б. Покрытие сб. ж\б плиты. Стены наружные и перегородки - кирпич. Кровля плоская рулонная утепленная | АО "НТЭК"
23 | Трансформаторная подстанция | Ц101502 |  |  | 1987 |  | 6.3 | 6 | 4.4 | 37.8 | 166 | 27 | 1 |  | II | Красноярский край, Туруханский район, рп. Светлогорск, ул.Речная д.1а | да | в собственности | Отдельностоящее. Фундаменты- ж/б ленточные. Стены и перегородки - кирпич. Покрытие - сб. ж/б плиты. Кровля плоская рулонная | АО "НТЭК"
24 | Трансформаторная подстанция №1 | Ц101503 |  |  | 1986 |  | 10.2 | 5.5 | 4.5 | 56.1 | 252 | 40.5 | 1 |  | II | Красноярский край, Туруханский район, рп. Светлогорск, ул.Сидорова д.1б | да | в собственности | Отдельностоящее. Фундаменты- ж/б ленточные. Стены и перегородки - кирпич. Покрытие - сб. ж/б плиты. Кровля плоская рулонная | АО "НТЭК"
25 | Трансформаторная подстанция №2 | Ц101504 |  |  | 1998 |  | 10.2 | 5.5 | 4.5 | 56.1 | 252 | 40.5 | 1 |  | II | Красноярский край, Туруханский район, рп. Светлогорск, ул.Сидорова д.3в | да | в собственности | Отдельностоящее. Фундаменты- ж/б ленточные. Стены и перегородки - кирпич. Покрытие - сб. ж/б плиты. Кровля плоская рулонная | АО "НТЭК"
26 | Трансформаторная подстанция №3 | Ц101831 |  |  | 1989 |  | 10.2 | 5.5 | 4.5 | 56.1 | 252 | 40.5 | 1 |  | II | Красноярский край, Туруханский район, рп. Светлогорск, ул.Энергетиков д.21в | да | в собственности | Отдельностоящее. Фундаменты- ж/б ленточные. Стены и перегородки - кирпич. Покрытие - сб. ж/б плиты. Кровля плоская рулонная | АО "НТЭК"
27 | Здание. Пождепо на 2 а/м | С1410002018 |  |  | 1990 |  | 36.0; 12.0 | 14.5; 6.5 | 11.3; 17.20; 5.45 | 630.4 | 6940 | 1284.3 | 3 | да | II | Красноярский край, Туруханский р-н, рп.Светлогорск, микр-н Производственный д.4 | да | в собственности | Отдельностоящее. Фундаменты- сваи, монолитный ж/б ростверк, фундаментные балки. Стены, перегородки - кирпич. Плиты покрытия и перекрытие- сборные ж/б плиты. Лестницы- сборный ж/б. Кровля плоская рулонная, утепленная. | АО "НТЭК"
28 | Аэропорт. Гараж на 2 автомашины | С081010613.1 |  |  | 2001 |  | 12.9 | 12.9 | 5.32 | 166.4 | 885 | 140.4 | 1 |  | II | Красноярский край, Туруханский район, рп. Светлогорск, мкр. Аэропорт | да | в собственности | Отдельностоящее. Фундаменты- ленточные. Стены - кирпич. Плиты покрытия - сборный ж/б. Кровля плоская рулонная | АО "НТЭК" | Аренда ООО "Аэропорт "Норильск"
29 | Аэропорт. Здание грузовых перевозок | С081010614 |  |  | 2001 |  | 6.36 | 6.36 | 3.88 | 40.4 | 157 | 30.4 | 1 |  | II | Красноярский край, Туруханский район, рп. Светлогорск, мкр. Аэропорт | да | в собственности | Отдельностоящее. Фундаменты- ленточные. Стены - кирпич. Плиты покрытия - сборный ж/б. Кровля плоская рулонная | АО "НТЭК"
30 | Аэропорт. Водопроводная насосная станция | С081010615 |  |  | 2001 |  | 13.31 | 12.92 | 6.3 | 172 | 1084 | 105.7 | 1 |  | II | Красноярский край, Туруханский район, рп. Светлогорск, мкр. Аэропорт | да | в собственности | Отдельностоящее. Фундаменты- ленточные. Стены - кирпич. Плиты покрытия - сборный ж/б. Кровля плоская рулонная | АО "НТЭК" | Аренда ООО "Аэропорт "Норильск"
31 | Аэропорт. Трансформаторная подстанция совмещенная с бойлерной | С081010616 |  |  | 1993 |  | 14.5 | 12.53 | 5.48 | 181.7 | 996 | 151.9 | 1 |  | II | Красноярский край, Туруханский район, рп. Светлогорск, мкр. Аэропорт | да | в собственности | Отдельностоящее. Фундаменты- ленточные. Стены - кирпич. Плиты покрытия - сборный ж/б. Кровля плоская рулонная | АО "НТЭК"
32 | Аэропорт. Пождепо на 1 автоход | С081010612 |  |  | 2001 |  | 13.93 | 10.36 | 4.64 | 152.2 | 706 | 111 | 1 |  | II | Красноярский край, Туруханский район, рп. Светлогорск, мкр. Аэропорт | да | в собственности | Отдельностоящее. Фундаменты- ленточные. Стены - кирпич. Плиты покрытия - сборный ж/б. Кровля плоская рулонная | АО "НТЭК" | Аренда ООО "Аэропорт "Норильск"- в осях «А-Г/1-4»
II | Сооружения
1 | Водосброс. Мост автодорожный. | С0220200013 |  |  | 1987 |  | 80 | 11.9 | 19.3 | 952 | 18373,6 | 952 |  |  | II | Красноярский край, Туруханский район, п. Светлогорск, площадка Курейской ГЭС, соор. №4 | да | в собственности | Многобалочное пролетное (4 пролета) строение. Проезжая часть- плиты монолитн. ж/б по несущим сб ж\б балкам | АО "НТЭК"
2 | Подстанция 220/6-6кВ ГПП-2 | С0940701189 |  | 4: 1994; Площадь застройки 9: 3547.4; Наличие подвалов 14: II; Наличие подвалов 15: Россия, Красноярский край Туруханский район, п. Светлогорск, Производственный микрорайон, соор. №2; Наличие подвалов 16: да; Наличие подвалов 17: в собственности; Наличие подвалов 18: Открытая площадка. Фундаменты под оборудование, опоры металлоконструк-ций и площадки обслуживания: сборные ж/б сваи, забивные, монолитный ж/б ростверк по свайному основанию с выпусками анкерных болтов; Наличие подвалов 19: АО "НТЭК"
3 | Сооружение ОРУ - 220 кВ | С0910002132.2 |  | 4: 1982; Площадь застройки 9: 1878.2; Наличие подвалов 14: II; Наличие подвалов 15: Россия, Красноярский край Туруханский район, п. Светлогорск, производственный микрорайон, сооружение №1; Наличие подвалов 16: да; Наличие подвалов 17: в собственности; Наличие подвалов 18: Открытая площадка. Фундаменты под оборудование, опоры металлоконструкций, площадки обслуживания: монолитные ж/б столбчатые индивидуального изготовления с заложенными в бетон анкерными болтами. Фундаменты установлены на бетонную подготовку, заглубленную в гравийный грунт; Наличие подвалов 19: АО "НТЭК"
4 | Сооружение ОРУ - 35 кВ | С0910002132.3 |  | 4: 1982; Площадь застройки 9: 1578.4; Наличие подвалов 14: II; Наличие подвалов 15: Россия, Красноярский край Туруханский район, п. Светлогорск, производственный микрорайон, сооружение №1; Наличие подвалов 16: да; Наличие подвалов 17: в собственности; Наличие подвалов 18: Открытая площадка. Фундаменты под оборудование, опоры металлоконструкций, площадки обслуживания: монолитные ж/б столбчатые индивидуального изготовления с заложенными в бетон анкерными болтами. Фундаменты установлены на бетонную подготовку, заглубленную в гравийный грунт; Наличие подвалов 19: АО "НТЭК"
5 | ОРУ-220 кВ | Ц101506 |  | 4: 1987; Длина,м 6: 137.2; Ширина,м 7: 77.9; Площадь застройки 9: 20517.3; Наличие подвалов 14: II; Наличие подвалов 15: Красноярский край Туруханский район, рп. Светлогорск, площадка Курейской ГЭС; Наличие подвалов 16: да; Наличие подвалов 17: в собственности; Наличие подвалов 18: Земляное полотно - замощение сборное железобетонное, сваи и подножники железобетонные, опоры стальные; Наличие подвалов 19: АО "НТЭК"
6 | Кабельный тоннель и шахта к ОРУ-220кВ | С0230013014 |  |  | 1987 |  | Туннель- 82 . Шахта -8,4 | Туннель- 5.2; 6.1; 7.5. Шахта -7.4 | Туннель- 3,8 4,7. Шахта -35.1(подземн.-22.8, надземн-12.3) |  | 548,26м2 в т.ч.: туннель - 484,8м2, шахта - 63.6м2 |  | Туннель -1эт. Шахта -подземная-7эт, надземная -2эт и 1 тех.эт. |  | II | Россия, Красноярский край, Туруханский район, п.Светлогорск на р.Курейка | да | в собственности | Линейное сооружение, заглубленное, в скальной выемке. Кабельный туннель - стены и свод монолитный ж/б, проходные галереи - стены-кирпич; •Шахта – стены и днище - монолитный ж/б. перегородки трубной шахты, кабельных шахт, лифтовые, лестничная клетка- кирпич | АО "НТЭК"
7 | Площадка для погрузочно-разгрузочных работ | С20152.5 |  | 4: 1987; 5: ОПО; Площадь застройки 9: 47904; Наличие подвалов 14: II; Наличие подвалов 15: Красноярский край, Туруханский р-н, рп.Светлогорск, мкр.Пионерный, соор. №5; Наличие подвалов 16: да; Наличие подвалов 17: в собственности; Наличие подвалов 18: Гравийно-песчаное покрытие и монолитные ж/б причальные конструкции (подушка под КБГС, тумбы). Переходные площадки, мостики, лестницы - металлический профиль; Наличие подвалов 19: АО "НТЭК"
8 | Ограждение станционного узла | Ц101328 |  | 4: 2003; Длина,м 6: 290.5; Наличие подвалов 15: Красноярский край, Туруханский район, п. Светлогорск, район основных сооружений ЭПТК Курейской ГЭС; Наличие подвалов 16: да; Наличие подвалов 17: в собственности; Наличие подвалов 18: Метал. секции+ ворота; Наличие подвалов 19: АО "НТЭК"; Наличие подвалов 20: Не является объектом недвижимости, согласно Справки ФСГРКиК №207
9 | Гавань служебных катеров | С0210106011 |  | 4: 1989; Площадь застройки 9: 11415; Наличие подвалов 14: II; Наличие подвалов 15: Красноярский край, Туруханский р-н, рп. Светлогорск, район Курейского водохрани-лища, соор. №2; Наличие подвалов 16: да; Наличие подвалов 17: в собственности; Наличие подвалов 18: Зона водохранилища. Гравийная насыпь.; Наличие подвалов 19: АО "НТЭК"
10 | Площадка для наружных работ (возле базы ГСО) | С0910004167с |  | 4: 1994; 5: ОПО; Длина,м 6: 109.2; Ширина,м 7: 32; Наличие подвалов 14: II; Наличие подвалов 15: Россия, Красноярский край Туруханский район, п.Светлогорск, промзона; Наличие подвалов 16: да; Наличие подвалов 17: в собственности; Наличие подвалов 18: Открытая площадка; Наличие подвалов 19: АО "НТЭК"
III. | Объекты социально-бытового назначения
1 | Здание. Общежитие молодых специалистов на 16 мест | С1410002080 |  |  | 1998 |  | осн. 18.63 8.33 - пристрой 8.33 - пристрой | осн. 12,9 2.10 - пристрой 2.10 - пристрой | 9.6 3.4 | 289.7 | 2410 | 509.4 | 3 | да | II | Красноярский край, Туруханский р-н, рп.Светлогорск, ул.Сидорова д.6 | да | в собственности | Отдельностоящее. Фундаменты- ленточные монолитные ж/б. Стены, перегородки - кирпич. Плиты покрытия и перекрытия - сборный ж/б. Лестница - сборный ж/б. Кровля плоская рулонная, утепленная. | АО "НТЭК"
2 | Здание. Пождепо на 2 а/м (помещение общежития) | С1410002018.1 |  |  | 1990 |  | 36.0; 12.0 | 14.5; 6.5 | 11.3; 17.20; 5.45 | 630.4 | 6940 | 1284.3 | 3 | да | II | Красноярский край, Туруханский р-н, рп.Светлогорск, микр-н Производственный д.4 | да | в собственности | Отдельностоящее. Фундаменты- ленточные монолитные ж/б. Стены, перегородки - кирпич. Плиты покрытия и перекрытие- сборные ж/б плиты. Лестницы- сборный ж/б. Кровля плоская рулонная, утепленная. | АО "НТЭК"
3 | Здание. Проходная ВОХР | Ц101373 |  |  | 1998 |  | 4.6 | 4.23 | 3.64 | 26.5 | 71 | 9.3 | 1 | нет | II | Красноярский край, Туруханский район, п.Светлогорск, район основных сооружений на отм. 55.0 м площадки гидроузла | да | в собственности | Отдельностоящее. Отапливаемое. Фундаменты- ленточные ж/б. Стены -кирпич. Покрытие - плиты ж/б. Кровля рулонная. | АО "НТЭК"
4 | Здание. Пост охраны | Ц101372 |  |  | 1998 |  | 4.6 | 4.1 | 5.4 | 30.2 | 102 | 9.3 | 1 | нет | II | Красноярский край, Туруханский район, п.Светлогорск, район основных сооружений на отм. 56.2 м площадки гидроузла | да | в собственности | Отдельностоящее. Отапливаемое. Фундаменты- ленточные ж/б. Стены -кирпич. Покрытие - плиты ж/б. Кровля рулонная. | АО "НТЭК"
5 | Пост ВОХР на водоприемнике | С1010005048 |  |  | 2003 |  | круглая |  | 4.5 | 15.2 | 33 | 7.6 | 1 | нет | II | Красноярский край, Туруханский район, п.Светлогорск, район основных сооружений (возле водоприемника) | да | в собственности | Отдельностоящее. Отапливаемое. Фундаменты-сборные ж/б. Металлическая будка, заводского изготовления, утепленная. | АО "НТЭК"
6 | Здание. АТС КЭ "Квант" (автоматическая телефонная станция квазиэлектронная) | С0510002032 |  |  | 1998 |  | 16.4 17.65 12.03 | 12.53 7.12 10.55 | 3.6 | 458.3 | 1643 | 331.7 | 1 | нет | II | Россия, Красноярский край, Туруханский район, п. Светлогорск, ул. Сидорова д. 1А | да | в собственности | Отдельностоящее. Отапливаемое. Фундаменты- ленточные ж/б. Стены и перегородки -кирпич. Покрытие - монолитное ж/б. Кровля - плоская рулонная с минераловатным утеплителем. | АО "НТЭК" | Аренда АО "Норильск-Телеком", ИП Кисленко А.Р.
7 | Жилой дом по ул.Сидорова 7 | б/н |  |  | 2001 |  | 18,90 - основ. 10,5 - пристрой; 10,5 - пристрой | 13,40 - основ. 3,15 - пристрой; 3,15 - пристрой | 13; 9,8 | 341.8 | 3941 | 851.2 | 4 | нет | II | Красноярский край, Туруханский район, п. Светлогорск, ул. Сидорова д. 7 | да | в собственности | Отдельностоящее. Отапливаемое. Фундаменты- ленточные монолитные ж/б. Стены, перегородки - кирпич. Плиты покрытия и перекрытия - сборный ж/б. Лестница - сборный ж/б. Кровля плоская рулонная. | АО "НТЭК"
8 | Жилой дом по ул.Энергетиков 10 | б/н |  |  | 1987 |  | 33.35 | 14.3 | 17.9 | 484.8 | 8537 | 1671.2 | 5 | нет | II | Красноярский край, Туруханский район, п. Светлогорск, ул. Энергетиков д. 10 | да | в собственности | Отдельностоящее. Отапливаемое. Фундаменты- ленточные монолитные ж/б. Стены, перегородки - кирпич. Плиты покрытия и перекрытия - сборный ж/б. Лестница - сборный ж/б. Кровля совмещенная с чердачным этажом. | АО "НТЭК"
9 | Жилой дом по ул.Энергетиков 19а | б/н |  |  | 2001 |  | 66,82-основ. 7,84 - пристрой | 15,66- основ. 5,68 - пристрой | 15,93; 2,87 | 1210,3 | 16821 | 3430.1 | 5 | да | II | Красноярский край, Туруханский район, п. Светлогорск, ул. Энергетиков д. 19f | да | в собственности | Отдельностоящее. Отапливаемое. Фундаменты- ленточные монолитные ж/б. Стены, перегородки - кирпич. Плиты покрытия и перекрытия - сборный ж/б. Лестница - сборный ж/б. Кровля плоская рулонная. | АО "НТЭК"
10 | Аэропорт. Командно-диспетчерский пункт с пассажирскими местами на 35 человек | С081010611 |  |  | 1988 |  | 43,8 - основ. 8,62 -мезонин | 18,84 - основ. 8,41 - мезонин | 4,6 4,6 | 946.4 | 4130 | 724.1 | 1 |  | II | Красноярский край, Туруханский район, рп. Светлогорск, мкр. Аэропорт | да | в собственности | Отдельностоящее. Фундаменты- ленточные. Стены - кирпич. Плиты покрытия - сборный ж/б. Кровля плоская рулонная | АО "НТЭК" | Аренда ООО "Аэропорт "Норильск"
11 | Подвальное помещение №115 КДЦ «Заполярье» |  |  |  | 1990 |  | 44.81 | 5.53 | 3 |  |  | 247.8 |  |  |  | Красноярский край, Туруханский р-н, п. Светлогорск, ул. Энергетиков, д. 19 | да | в аренде | Железобетонное | Администрация п.Светлогорск | Договор аренды НТЭК-32-1189/21 от 31.08.2021
IV. | Дороги
1 | Автодороги промышленной зоны | С20151 |  | 4: 1987; Длина,м 6: 1896.77; Ширина,м 7: 11; Площадь застройки 9: 20864; Наличие подвалов 14: II; Наличие подвалов 15: Красноярский край, Туруханский р-н, рп.Светлогорск, Производственный микр-н, соор. №7; Наличие подвалов 16: да; Наличие подвалов 17: в собственности; Наличие подвалов 18: Гравийное покрытие, бетонное; Наличие подвалов 19: АО "НТЭК"
2 | Автодорога до гидроузла | С20140 |  | 4: 1987; Длина,м 6: 3166.15; Ширина,м 7: 9.5; Площадь застройки 9: 29911; Наличие подвалов 14: II; Наличие подвалов 15: Красноярский край, Туруханский р-н, п.Светлогорск, ул.Курейская, соор. №6; Наличие подвалов 16: да; Наличие подвалов 17: в собственности; Наличие подвалов 18: Бетонное покрытие; Наличие подвалов 19: АО "НТЭК"
3 | Автодорога к складу ГСМ | С20152.2 |  | 4: 1987; Длина,м 6: 850; Наличие подвалов 14: II; Наличие подвалов 15: Красноярский край, Туруханский р-н, рп.Светлогорск, мкр.Пионерный, соор. №2; Наличие подвалов 16: да; Наличие подвалов 17: в собственности; Наличие подвалов 18: Гравийно-песчаное покрытие, водопропускная ж/б труба; Наличие подвалов 19: АО "НТЭК"
4 | Устройство подходов к причалам на перекате Горелый | С20152.3 |  | 4: 1987; Длина,м 6: 4842; Наличие подвалов 14: II; Наличие подвалов 15: Красноярский край, Туруханский р-н, рп.Светлогорск, мкр.Пионерный, соор. №3; Наличие подвалов 16: да; Наличие подвалов 17: в собственности; Наличие подвалов 18: Покрытие - гравийное; Наличие подвалов 19: АО "НТЭК"
5 | Автодорога через коммунальную зону | Ц101358 |  | 4: 1987; Длина,м 6: 400.3; Площадь застройки 9: 2802; Наличие подвалов 14: II; Наличие подвалов 15: Красноярский край Туруханский район, рп.Светлогорск, район ул.Энергетиков, соор. №3; Наличие подвалов 16: да; Наличие подвалов 17: в собственности; Наличие подвалов 18: Покрытие-бетонное и гравийно-песчаное; Наличие подвалов 19: АО "НТЭК"
6 | Автодорога к гавани служебных катеров | Ц101359 |  | 4: 1987; Длина,м 6: 418.55; Площадь застройки 9: 3537; Наличие подвалов 14: II; Наличие подвалов 15: Красноярский край Туруханский район, рп.Светлогорск, район ул.Сидорова, соор. №1; Наличие подвалов 16: да; Наличие подвалов 17: в собственности; Наличие подвалов 18: Покрытие - гравийное; Наличие подвалов 19: АО "НТЭК"
7 | Автодорога вдоль Левобережной плотины | Ц101360 |  | 4: 1987; Длина,м 6: 1104.5; Площадь застройки 9: 8836; Наличие подвалов 14: II; Наличие подвалов 15: Красноярский край Туруханский район, рп.Светлогорск, Курейская Набережная, соор. №4; Наличие подвалов 16: да; Наличие подвалов 17: в собственности; Наличие подвалов 18: Покрытие-бетоное и гравийно-шебеночное; Наличие подвалов 19: АО "НТЭК"
8 | Автодорога от аэропорта до ДПРМ | С081010624 |  | 4: 1990; Длина,м 6: 4278; Наличие подвалов 14: II; Наличие подвалов 15: Красноярский край, Туруханский район, рп. Светлогорск, мкр. Аэропорт соор. №13; Наличие подвалов 16: да; Наличие подвалов 17: в собственности; Наличие подвалов 18: Покрытие - гравийное; Наличие подвалов 19: АО "НТЭК"
9 | Автодорога к Аэропорту | Ц101333КГЭС |  | 4: 1987; Длина,м 6: 17368.5; Наличие подвалов 14: II; Наличие подвалов 15: Красноярский край, Туруханский район, рп. Светлогорск, мкр. Аэропорт соор. №1; Наличие подвалов 16: да; Наличие подвалов 17: в собственности; Наличие подвалов 18: Покрытие - гравийное; Наличие подвалов 19: АО "НТЭК"
V. | Гидротехнические сооружения
1 | Здание. Гидроэлектростанция (ГЭС) | С0210001004 |  |  | 1987 | ГТС ОПО | отм. 15.9-7.0; отм. 22.5-113.0; отм.28.2-138.0; отм.32.2 и 35.25-143.9; отм.40.6 надз-163.75 | отм. 15.9-13.0; отм. 22.5-32.4; отм.28.2-32.4; отм.32.2 и 35.25-33.11; отм.40.6 надз-28.1 | подз-24.7, надз.-17.80 | 6143.6 | 167554 | 13291.26 | 5 -подз., 3- надз, | нет | II | Россия, Красноярский край, Туруханский район, п. Светлогорск, площадка Курейской ГЭС, дом № 1 | да | в собственности | Строительная часть здания приплотинного типа, в глубокой скальной врезке. Отапливаемое. Машинный зал-полный металлический каркас, покрытие- сборные ж/б плиты, кровля-плоская рулонная с минераловатным утеплителем, стены со стороны нижнего бьефа-кирпичные, со стороны верхнего бьефа с отм.55.24м до отм. 59,30м. - кирпичные. До отм.55.24м скальный массив. | АО "НТЭК"
2 | Левобережная плотина | С0220100005 |  |  | 1987 | ГТС | 1096 | макс понизу-160 | 25 |  | 960000 | нет сведений |  |  | II | Россия, Красноярский край, Туруханский район, п. Светлогорск на р. Курейка | да | в собственности | Гидротехническое сооружение, водонапорное. Насыпная. Каменно-земляная I, II, III понижения. | АО "НТЭК"
3 | Правобережная плотина | С0220100006 |  |  | 1987 | ГТС | II пониж-643.7; III пониж.-721 | макс понизу II пониж -240; III пониж -143 | II пониж-38.3; III пониж.-16.8 |  | 2140000 | нет сведений |  |  | II | Россия, Красноярский край, Туруханский район, п. Светлогорск, площадка Курейской ГЭС, соор.№3 | да | в собственности | Гидротехническое сооружение, водонапорное. Насыпная. Каменно-земляная II, III понижения. | АО "НТЭК"
4 | Русловая плотина | С0220100007 |  |  | 1987 | ГТС | 1641.44 по гребню | макс понизу 350 | 79 | 162971.2 | 460000 | нет сведений |  |  | II | Россия, Красноярский край, Туруханский район, п. Светлогорск, площадка Курейской ГЭС, соор. №2 | да | в собственности | Гидротехническое сооружение, водонапорное. Насыпная. Каменно-земляная. К низовой грани примыкает бетонная водосливная стенка с расположенной в ней цемгалереей. Цем.галерея состоит из левобережного, центрального и правобережного участка. Общая длина галереи – 670 м. | АО "НТЭК"
5 | Водосброс (1) | С0220107012 |  |  | 1987 | ГТС | 88.8 | 46 | 42.7 |  | 2151626 | нет сведений |  |  | II | Красноярский край, Туруханский район, рп. Светлогорск, площадка Курейской ГЭС, соор. №4 | да | в собственности | Конструкции из монолитного ж/б.: подводящий канал, водосбросная плотина с пропускными проемами (4 шт).,бычки, лоток быстротока и носок-трамплин. | АО "НТЭК"
6 | Строительный тоннель | - |  | 4: -; 4: 1987; 5: ГТС; Длина,м 6: 220; Ширина,м 7: 16; Высота,м 8: 18.5; Наличие подвалов 14: II; Наличие подвалов 15: Красноярский край Туруханский район, п. Светлогорск, площадка Курейской ГЭС; Наличие подвалов 16: нет; Наличие подвалов 18: После закрытия туннеля затворами в нем по оси русловой плотины устроена бетонная пробка длиной 20 м
7 | Водоприемник | С0220100031 |  |  | 1987 | ГТС ОПО | 132 | 15.5 | 21.7 | 2265.6 | 44182 | 2055.3 | 1 | нет | II | Россия, Красноярский край, Туруханский район, п. Светлогорск, основных сооружений гидроузла р-н, соор.водоприемник (№1) | да | в собственности | Гидротехническое сооружение с глубинным водозабором, врезан в левобережную часть подводящего канала гидроузла. Железобетонная щитовая прискальная стенка с пятью входными отверстиями, переходят в напорные водоводы. | АО "НТЭК"
8 | Напорные водоводы | С0220100009 |  | 4: 1987; Длина,м 6: 130; Ширина,м 7: диаметр 7; Наличие подвалов 14: II; Наличие подвалов 15: Россия, Красноярский край, Туруханский район, п. Светлогорск, основных сооружений гидроузла р-н, соор.НВ. Напорные водоводы №2;3;4;5;6; Наличие подвалов 16: да; Наличие подвалов 17: в собственности; Наличие подвалов 18: Тип – напорные, туннельные с железобетонной обделкой и стальной облицовкой на концевом участке. Количество ниток – 5 шт. Диаметр –7,0 м.; Наличие подвалов 19: АО "НТЭК"
[5 empty] | Начальник ГЦ | [5 empty] | Н.И. Глуцких
Согласовано

## УХГЭС
Перечень
зданий и сооружений Усть - Хантайской ГЭС АО "НТЭК" (по состоянию на 01.01.2024)
№ п/п | Наименование объекта. | Инвентарный номер | Год ввода в эксплуа тацию | Является ОПО | Длина | Ширина | Высота здания, м | Площадь застройки, м2 | Строительный объем м3 | Полезная площадь, м2 (сумма площадей помещений) | Этажность здания | Наличие подвалов и подполье | принцип строительства (I -на мерзлых грунтах, II- на скальных | Местоположение объекта | Находится в эксплуатации или нет. | В собственности или аренда | Краткая характеристика объекта (конструктивная схема, материал несущих и ограждающих конструкций) | Балансодержатель | Примечание
1 | 2 | 3 | 4 | 5 | 6 | 7 | 8 | 9 | 10 | 11 | 12 | 13 | 14 | 15 | 16 | 17 | 18 | 19 | 20
Производственные здания и сооружения
1 | Здание. Главный корпус ГЭС с пристанционной площадкой отм. 42,0 | 000001 | 1970 | да | 133,76 | 15,78 | 13.91 | 2066,4 | 37395 | 7268 | 3 | подвал | II | п. Снежногорск, площадка Усть-Хантайская ГЭС, 1. | в экспл. | в собственности | Бескаркасное.Стены - кирпич. Перекрытие - сборные ж/б панели. Кровля рулонная, мягкая. | НТЭК
2 | КПП Главного корпуса ГЭС | б/н | 1977 | нет | 5,5 | 6 | 4.1 | 33 | 99 | 33 | 1 | нет | II | п. Снежногорск, площадка Усть-Хантайская ГЭС, 1. | в экспл. | в собственности | Бескаркасное. Фундамент ленточный ж/б.Стены из бруса покрытые металлическим сайдингом. Кровля из металлического сайдинга. | НТЭК
3 | Здание. Вспомогательный корпус | 000002 | 1972 | нет | 76,68 | 21,63 | 5.7 | 1532 | 11934 | 2259 | 1 | подвал | II | п. Снежногорск, район площадки Усть-Хантайской ГЭС, д. 2 | в экспл. | в собственности | Бескаркасное.Стены - кирпич. Перекрытие - сборные ж/б панели. Кровля металлическая, профлист. | НТЭК
4 | Здание. Водоприёмник | 000003 | 1975 | да | 164,40 | 16,51 | 17.5 | 3315,8 | 50766 | 5380 | 1 | подвал | II | п. Снежногорск, район площадки Усть-Хантайской ГЭС, 1, стр. 5. | в экспл. | в собственности | Стальной каркас.Стены - кирпич. Перекрытие - сборные ж/б панели. Кровля рулонная, мягкая. | НТЭК
4.1 | КПП Водоприемника | б/н | 1972 | нет | 2,4 | 2,6 | 3 | 6,25 | 18,75 | 6,25 | 1 | нет | II | п. Снежногорск, район площадки Усть-Хантайской ГЭС, 1, стр. 5. | в экспл. | в собственности | Бескаркасное. Фундамент из железобетонных плит. Стены из бруса.Кровля плоская, асбоцементные листы | НТЭК
5 | Трансформаторная мастерская | 000004 | 1971 | да | 17,10 | 19,44 | 20.17 | 326.2 | 6705 | 349,4 | 1 | нет | II | п. Снежногорск, район площадки Усть-Хантайской ГЭС, 1, стр. 5. | в экспл. | в собственности | Стальной каркас.Стены - кирпич. Перекрытие - сборные ж/б панели. Кровля рулонная, мягкая. | НТЭК
6 | Маслохозяйсктво | 000006 | 1972 | нет | 27,16 | 14,60 | 9.19 | 396.5 | 3644 | 661 | 2 | нет | II | п. Снежногорск, район площадки Усть-Хантайской ГЭС, 1, стр. 4. | в экспл. | в собственности | Бескаркасное.Фундамент- монолитный ж/б на скальном основании. Стены - кирпич. Перекрытие - сборные ж/б панели. Кровля рулонная, мягкая. | НТЭК
7 | Здания пожарного депо на 3 автомашины | 000007 | 1972 | нет | 21.45 | 19 | Стояночный бокс-5м, наблюдательная башня-19,38м, служебно-жилое крыльцо-9 м. | 1067 | 2095 м3 | 913.7 | 3 | нет | II | п. Снежногорск ,ул. Хантайская Набережная,12 | в экспл. | аренда | Бескаркасное.Стены - кирпич. Перекрытие - сборные ж/б панели. Кровля рулонная, мягкая. | ТУ Росимущества в Красноярском крае, | Договор аренды №НТЭК -32-1043/18 от 18.12 2018 г
8 | Здания закрытого распределительного устройства 6 кВ на ОРУ 220 кВ | 000008 | 1972 | нет | 34,32 | 6,35 | 4.9 | 179 | 1068 | 179 | 1 | нет | II | п. Снежногорск, район площадки Усть-Хантайской ГЭС, 2, стр. 1. | в экспл. | в собственности | п. Снежногорск, район площадки Усть-Хантайской ГЭС, 2, стр. 1. | НТЭК
9 | Здание энергоблока | 000012 | 1975 | нет | 48,85 | 12,78 | 7.3 | 579,1 | 4910 | 636,5 | 2 | нет | II | п. Снежногорск, ул. Хантайская Набережная, д. 13. | в экспл. | в собственности | Бескаркасное.Стены - кирпич. Перекрытие - сборные ж/б панели. Кровля рулонная, мягкая. | НТЭК
10 | Здание ремонтно-механической мастерской | 000013 | 1969 | нет | 58,40 | 18,64 | 7.5 | 1087,4 | 7150 | 935.6 | 2 | нет | II | п. Снежногорск, р-он площадки УХГЭС, 5А. | в экспл. | в собственности | Здание двухпролётное, бескаркасное, прямоугольное в плане, состоит из производственной одноэтажной части и двухэтажной с административно-бытовыми помещениями в осях 3-4/В-Б. Величина пролёта в осях В-Б составляет 12 м, в осях Б-А – 6 м. На кирпичные стены в осях 3’-8/В-Б опираются стальные стропильные фермы, в осях 3’-8/Б-А – стальные балки покрытия. По стропильным фермам уложены деревянные щиты покрытия, по стальным балкам – железобетонные плиты покрытия. В осях 3-4/В-Б на отм. +3,200 выполнено железобетонное перекрытие. Стеновое ограждение и перегородки выполнены из кирпича. | НТЭК
11 | Здание стоянки автомобилей | 000014 | 1969 | нет | 56,81 | 18,8 | 7.5 | 927,3 | 6776 | 927,3 | 2 | нет | II | п. Снежногорск, р-он площадки УХГЭС, 5А, строение 1. | в экспл. | в собственности | Металлический каркас. Кирпичное. Деревянные панели перекрытия. Стропильная металлическая кровля. | НТЭК
12 | Здание. Склад ГСО | 000016 | 1969 | нет | 60,80 | 12,40 | 7.6 | 724.8 | 5503 | 724,8 | 1 | нет | II | п. Снежногорск, р-он площадки УХ ГЭС, 6, строение 16. | в экспл. | в собственности | Металлический каркас. Деревянные брусовые стены, перекрытие деревянное щитовое. Кровля рулонная, мягкая. | НТЭК
13 | База ГСО | 000017 | 1990 | нет | 14.7 | 8.2 | 3.45 | 120 | 414 | 117 | 1 | нет | II | п. Снежногорск, р-он площадки УХГЭС, 6, строение 12. | в экспл. | в собственности | Деревянное брусовое, кровля стропильная, шифер | НТЭК
13.1 | КПП базы ОМТС | б/н | 1991 | нет | 4,3 | 4,3 | 4.6 | 18,49 | 85,05 | 18,49 | 1 | нет | II | п. Снежногорск, р-он площадки УХГЭС, 6, строение 12. | в экспл. | в собственности | Бескаркасное. Фундамент из железобетонных плит.Стены из бруса.Кровля стропильная, профилированные волнистые листы. | НТЭК
14 | Котельная № 1 | 000022 | 1966/78 | нет | 37,26 | 9,55 | 6.65 | 379.2 | 1964 | 850 | 2 | нет | II | п. Снежногорск, ул. Ленина, д. 2. | в экспл. | в собственности | Стальной каркас.Стены - кирпич. Кровля -профнастил | НТЭК
15 | Производственный корпус РТЭС | 000026 | 1981 | нет | 36,91 | 12.5 | 9.2 | 671 | 6173 | 742.5,4 | 2 | нет | II | п. Снежногорск, ул. Заполярная, д.5 | в экспл. | в собственности | Каркасное. Кирпич. Шлакобетонные панели. Сборные ж/б панели перекрытия. Кровля рулонная, мягкая. | НТЭК
16 | Нежилого здания ремонтно-производственной базы (РПБ) | 000034 | 1984 | нет | 19,30 | 12,9 | 4 | 288.4 | 996 | 191,7 | 1 | подпольн | I | г. Игарка,мкр.Северный городок ,29 | в экспл. | в собственности | Бескаркасное кирпичное. Сборные ж/б панели перекрытия. Кровля рулонная, мягкая. | НТЭК
17 | Нежилого здания-гараж | 000035 | 1975 | нет | 24,95 | 12,80 | 5.7 | 319.4 | 1852 | 275,1 | 1 | подполье | I | г. Игарка,мкр.Северный городок ,29 | в экспл. | в собственности | Бескаркасное кирпичное. Сборные ж/б панели перекрытия. Кровля рулонная, мягкая. | НТЭК
18 | Гараж-бокс № 1-5, т/у) | 0000036.(1-6) | 1993 | нет | 26,6 | 6 | 2.6 | 213.8 | 555,88 | 32.1 | 1 | нет | II | п. Снежногорск, ул. Ленина, д.2, гараж-бокс № 1. | в экспл. | в собственности | Деревянное брусовое.Деревянные панели перекрытия. Кровля - профнастил | НТЭК
19 | Здание ГЭС подземного типа | 008000 | 1970 | да | 142,4 | 20,0 | отметки: -4,3;-9,3;-11,9;-15,5;-19,3 | 2828 | 100140 | 6806.8 | 5 | подвал | II | п. Снежногорск, площадка Усть-Хантайской ГЭС, 1, стр. 1. | в экспл. | в собственности | Бетонные сооружения в скальном массиве (в т.ч. относящиеся к ГТС) Подземное здание с полным каркасом, бетонные стены колонны-монолитные ж/б,перекрытие-ж/б | НТЭК
20 | Насосная №1-3 (левобережная дамба) | 008004 | 1975 | нет | 5 | 4 | Надземная часть: 3,32 м Подземная часть: 8,6 м | 32 | Надземная часть: 104м3 Подземная часть: 263м3 | 36х3 | 1 | нет | II | п. Снежногорск УХГЭС | в экспл. | в собственности | Бескаркасное.Стены - кирпич. Перекрытие - сборные ж/б панели. Кровля рулонная, мягкая. | НТЭК
21 | Насосная №4 -5 (правобережная плотина) | 008005 | 1975 | нет | 5 | 4 | Надземная часть: 3,32 м Подземная часть: 8,60 м | 24.9 | Надземная часть: 82,6 м3 Подземная часть:214м3 | 36х2 | 1 | нет | II | п. Снежногорск УХГЭС | в экспл. | в собственности | Бескаркасное.Стены - кирпич. Перекрытие - сборные ж/б панели. Кровля рулонная, мягкая. | НТЭК
22 | Здание. Кислородная станция | 003008 | 1967 | да | 31,12 | 13,15 | 7.5 | 435,9 | 2954 | 396.7 | 2 | нет | II | п. Снежногорск, р-он площадки УХГЭС, 6. | нет | в собственности | Бескаркасное.Стены - кирпич. Перекрытие - сборные ж/б панели. Кровля рулонная, мягкая. | НТЭК
23 | Теплый склад (склад красок) | 003032 | 1969/ 96 | нет | 44,05 | 13,15 | 10.15 | 513,9 | 4860 | 849.6 | 2 | нет | I | п. Снежногорск, ул. Заполярная, д. 9. | в экспл. | в собственности | Бескаркасное кирпичное. Деревянные панели перекрытия. Кровля рулонная, мягкая. | НТЭК
24 | Холодный склад МТС с вертикальной планировкой | 003061 | 1984 | нет | 60,2 | 12,2 | 6.1 | 734.4 | 4480 | 723,6 | 1 | нет | I | г. Игарка,мкр.Северный городок ,29 территория РЭС-2 | в экспл. | в собственности | Металлический каркас. Ограждающие конструкции (стены, кровля) выполнены из деревянных щитов, обшитых стальным профнастилом. | НТЭК
25 | Теплая стоянка на 20 единиц с ремонтным блоком | 003068 | 1987 | нет | 70 | 19,28 | 8.3 | 1349 | 1164 | 1164,2 | 2 | нет | II | г. Игарка,мкр.Северный городок ,29 территория РЭС-2 | в экспл. | в собственности | Металлический каркас. Кирпич, шл./б панели. Сборные ж/б панели перекрытия. Кровля рулонная мягкая и металлический профнастил. | НТЭК
26 | Теплая стоянка на 30 единиц с ремонтным боксом | 003069 | 1989 | нет | 61.4 | 19.64 | 8.3 | 1206 | 10000 | 1175,4 | 2 | нет | II | п. Снежногорск, район площадки Усть-Хантайской ГЭС 6, строение 5. | в экспл. | в собственности | Металлический каркас. Кирпич, шл./б панели. Сборные ж/б панели перекрытия. Кровля рулонная мягкая и металлический профнастил. | НТЭК
27 | Автозаправочная станция | Ц101104 | 2014 | нет | 10 | 8 | 4 | 78,75 | 320 | 78.75 | 1 | нет | II | п. Снежногорск, р-он площадки УХ ГЭС, 5А, соор. 3. | в экспл. | в собственности | Фундамент-монолитная бетонная плита,Каркас-металлический,стены--фасадная панель"сайдинг",кровля-профнастил, | НТЭК
28 | Здание оздоровительного и банно-прачечного комплекса | Ц101053 | 2000/2022 | нет | 35/34 | 21/20 | 9 | 1034.4 | 9309.6 | 1034.4 | 2 | подвал | II | п. Снежногорск, ул. Х-Набережная, д. 16. | в экспл. | в собственности | Бескаркасное кирпичное. Сборные ж/б панели перекрытия. Кровля рулонная, мягкая. | НТЭК
29 | Здание теплого склада ОМТС | Ц101248 | 1970 | нет |  |  | 6.9 | 720 | 4968 |  | 1 | нет | II | п. Снежногорск, р-он площадки УХ ГЭС, 6, строение 16. | в экспл. | в собственности | Металлический каркас. Деревянные брусовые стены, перекрытие деревянное щитовое. Кровля рулонная, мягкая. | НТЭК
30 | Склад ГТЦ (база ГТЦ) | Ц101249 | 1984 | нет | 16,50 | 9,28 | 4.2 | 153 | 643 | 120 | 1 | нет | II | п. Снежногорск, р-он площадки УХГЭС, 1, строение 18. | в экспл. | в собственности | Бескаркасное.Стены - кирпич. Перекрытие - сборные ж/б панели. Кровля рулонная, мягкая. | НТЭК
31 | Котельная № 2 | Ц101250 | 1968 | нет | 20,90 | 8,28 | 5.4 | 189,1 | 883 | 171,1 | 1 | нет | II | п. Снежногорс, район площадки Усть-Хантайская ГЭС, 6, строение 7. | в экспл. | в собственности | Бескаркасное.Стены - кирпич. Перекрытие - сборные ж/б панели. Кровля рулонная, мягкая. | НТЭК
32 | Столярная мастерская (база ГТЦ) | Ц101252 | 1978 | нет | 23,80 | 13,10 | 6.4 | 338.8 | 1597 | 311,8 | 1 | подпольн | II | п. Снежногорск, р-он площадки УХГЭС, 1, строение 21. | в экспл. | в собственности | Бескаркасное. Стены - ж./б. панели и кирпич. Перекрытие деревянное. Кровля рулонная, мягкая. | НТЭК
33 | Административный корпус (база ГТЦ) | Ц101253 | 1968 | нет | 12,50 | 9,05 | 5.9 | 125,7 | 667 | 191,1 | 2 | подполье | II | п. Снежногорск, р-он площадки УХГЭС, 1, строение 20. | в экспл. | в собственности | Безкаркасное деревянное брусовое. Перекрытие деревянное. Кровля стропильная, шиферная. | НТЭК
34 | Колерная (база ГТЦ) | Ц101254 | 1979 | нет | 40,4 | 13,20 | 4.3 | 450,8 | 1786 | 337 | 1 | полвал | II | п. Снежногорск, р-он площадки УХГЭС, 1, строение 19. | в экспл. | в собственности | Бескаркасное. Стены - ж./б. панели и кирпич. Перекрытие деревянное. Кровля рулонная, мягкая. | НТЭК
35 | Склад ОМТС №1 | Ц101321 | 1966/ 79 | нет | 43,26 | 36,26 | 7.12 | 1968,6 | 13584 | 1379,1 | 1 | нет | II | п. Снежногорск, ул. Ленина, д.11. | в экспл. | в собственности | Бескаркасное. Стены - кирпич. Кровля - стропильная шиферная. | НТЭК
36 | Склад ОМТС №2 (рыбцех) | Ц101322 | 1969/96 | нет | 44.05 | 13.15 | 8.4 | 578.6 | 4860 | 849.6 | 2 | нет | II | п. Снежногорск, ул. Комсомольская, д.1 | в экспл. | в собственности | п. Снежногорск, ул. Комсомольская, д.1 | НТЭК
37 | Насосная 1-го подъёма | Ц101324 | 1975 | нет | 11.88 | 6 | 6.6 | 60 | 442 | 60 | 1 | нет | II | п. Снежногорск, ул. Хантайская Набережная, 13А. | в экспл. | в собственности | Бескаркасное.Стены - кирпич. Перекрытие - сборные ж/б панели. Кровля рулонная, мягкая. | НТЭК
38 | Здание Подстанции «Игарка» (с ОПУ и ЗРУ- 10кВ) | Ц101330.1 | 1981 | нет | 46,72 | 13 | 5 | 387 | 2438 | 386,9 | 1 | подпольн | II | г. Игарка,мкр.Северный микрорайон ,29 | в экспл. | в собственности | Бескаркасное кирпичное. Сборные ж/б панели перекрытия. Кровля рулонная, мягкая. | НТЭК
39 | Сооружение ОРУ-35 кВ (ПС Игарка) | Ц101331.1 | 1981 | нет | 44,5 | 35 |  | 1925 |  |  |  |  | I | г. Игарка,мкр.Северный городок ,29 | в экспл. | в собственности | Фундамент-земельное полотно. Конструкции сооружения -замощение сборное ж/б,сваи и подножки ж/б опорные стальные | НТЭК
40 | Сооружение ОРУ-220 кВ (ПС Игарка) | Ц101332.1 | 1981 | нет | 96 | 136 |  | 12833,5 |  |  |  |  | I | г. Игарка,мкр.Северный городок ,29 | в экспл. | в собственности | Фундамент-земельное полотно. Конструкции сооружения -замощение сборное ж/б,сваи и подножки ж/б опорные стальные | НТЭК
41 | Здание антикоррозийной защиты | Ц101337 | 1976 | нет | 13 | 9 | 15 | 222 | 2980 | 359.7 | 2 | нет | II | п. Снежногорск, площадка УХ ГЭС ,1, строение 6. | в экспл. | в собственности | Бескаркасное.Стены - кирпич. Перекрытие - сборные ж/б панели. Кровля рулонная, мягкая. | НТЭК
42 | Здание. Компрессорная | Ц101338 | 1975 | да | 17.21 | 8.52 | 6.67 | 158 | 930 | 120,7 | 1 | нет | II | пос. Снежногорск, площадка УХ ГЭС ,1, строение 8. | в экспл. | в собственности | Бескаркасное.Стены - кирпич. Перекрытие - сборные ж/б панели. Кровля рулонная, мягкая. | НТЭК
43 | Здания служебного помещения охраны | Ц101339 | 1975 | нет | 12,90 | 13,20 | 4.47 | 176,8 | 1143 | 244,8 | 1 | подвал | II | п. Снежногорск, площадка УХ ГЭС ,1, строение 2. | в экспл. | в собственности | Бескаркасное.Стены - кирпич. Перекрытие - сборные ж/б панели. Кровля рулонная, мягкая. | НТЭК
44 | Холодный склад базы ГСО (шатер) | Ц101361 | 1969 | нет | 60,10 | 12,0 | 44964 | 706.8 | 5121 | 706,8 | 1 | нет | II | п. Снежногорск, район площадки Усть-Хантайской ГЭС, 6, строение 2. | в экспл. | в собственности | Металлический каркас. Деревянные брусовые стены, обшитые металлическим профлистом, перекрытие деревянное щитовое. Кровля рулонная, мягкая. | НТЭК
45 | Сооружение- шахта дымоудаления из машинного зала | Ц101409 | 1970 | нет |  |  | Помещение дымоудаления-18 м. Втиляционная фурнель (глубина)-48м Соединительный ходок в дренажную штольню: 1,5м |  | 327 |  |  | нет | II | п. Снежногорск, Площадка Главного корпуса Усть-Хантайская ГЭС. | в экспл. | в собственности | Ж/б сооружение на скальном основании.Кровля ж/б монолитная плита | НТЭК
46 | Насосная станция пожаротушения ГЭС | Ц101494 | 1974 | нет | 32.2 | 3.7 | 4 | 169 | 676 | 119 | 1 | нет | II | п. Снежногорск, площадка Усть-Хантайской ГЭС, 1, строение 7. | в экспл. | в собственности | Помещение в теле ж/бетонной сопрягающей стенки нижнего бъефа Водосброса. | НТЭК
47 | Здание.Компрессорная режима СК (ПК-1 ст.1) | Ц101614 | 2015 | да | 37.6 | 9.55 | 7.86 | 359.1 | 2765 | 343 | 1 | нет | II | п. Снежногорск, Площадка Главного корпуса Усть-Хантайская ГЭС. | в экспл. | в собственности | Стальной каркас.Стены-сендвич панель.Кровля двускатная | НТЭК
48 | Гостиница | кадастровый номер 24:55:0800001:643 | 1994 | нет | 15.4 | 14.7 | 9 | 316.4 | 2037 | 316.4 | 2 | нет | II | п. Снежногорск, ул. Хантайская Набережная д. 15. | в экспл. | в собственности | Бескаркасное кирпичное. Сборные ж/б панели перекрытия. Кровля рулонная, мягкая. | НТЭК
49 | Общежитие на 50 мест | Ц101739 | 2015 | нет | 54 | 14 | 6.4 | 694,13 | 3889 | 278,1 | 1 | подполье | I | п. Снежногорск ул. Гидростроителей | в экспл. | в собственности | Фундамент –неглубокого заложения (фундментная деревянная клеть);Стены –трехслойные СИП-панели с утеплением;Кровля-двускатная, по деревянной стропильной системе. | НТЭК
50 | Гараж 12*12 | Ц101742 | 2015 | нет | 12 | 12 | 7.3 | 144 | 1051.2 | 144 | 1 | нет | II | п. Снежногорск УХГЭС | в экспл. | в собственности | Сборно-разборное сооружение из стального каркаса и покрытия из специальной мембранной ткани | НТЭК
51 | Склад №1 18*36 | Ц101743 | 2015 | нет | 18 | 36 | 10.3 | 648 | 6674 | 648 | 1 | нет | II | п. Снежногорск УХГЭС | в экспл. | в собственности | Сборно-разборное сооружение из стального каркаса и покрытия из специальной мембранной ткани | НТЭК
52 | Гараж 18*18 | Ц101745 | 2015 | нет | 18 | 18 | 10.3 | 324 | 3337 | 324 | 1 | нет | II | п. Снежногорск УХГЭС | в экспл. | в собственности | Сборно-разборное сооружение из стального каркаса и покрытия из специальной мембранной ткани
53 | Склад механического оборудования | Ц101747 | 2015 | нет | 12 | 12 | 7.88 | 135,46 | 1134,72 | 144 | 1 | нет | II | п. Снежногорск УХГЭС | в экспл. | в собственности | Ленточный фундамент, Стены и покрытие из трехслойных СИП-панелей, Наружная отделка -металлосайдинг, Кровли двускатная подеревянной стропильной системе. Покрытие кровли-профнастил | НТЭК
54 | Нежилое здание теплой стоянки РПБ | 921380 | 1994 | нет | 42 | 12.99 | 5 | 504 | 3175 | 498,8 | 1 | подполье | II | п. Снежногорск, район Усть-Хантайской ГЭС, 5, строение 1 | в экспл. | в собственности | Бескаркасное кирпичное. Сборные ж/б панели перекрытия. Кровля рулонная, мягкая. | НТЭК
55 | Холодный склад РПБ | 921381 | 1994 | нет | 12 | 24 | 5 | 288 | 1440 | 272,8 | 1 | подполье | II | п. Снежногорск, район Усть-Хантайской ГЭС, 5, строение 2 | в экспл. | в собственности | Бескаркасное кирпичное. Сборные ж/б панели перекрытия. Кровля рулонная, мягкая. | НТЭК
56 | Главный корпус РПБ | 921384 | 1994 | нет | 37,35 | 13,0 | 7.8 | 485.5 | 3787.29 | 860 | 2 | нет | II | п. Снежногорск, район Усть-Хантайской ГЭС, 5 | в экспл. | в собственности | Бескаркасное кирпичное. Сборные ж/б панели перекрытия. Кровля рулонная, мягкая. | НТЭК
57 | КПП территории АТЦ | б/н | 2005 | нет | 4,7 | 3,8 | 4.3 | 17,86 | 76,8 | 15,04 | 1 | нет | II | п. Снежногорск, район Усть-Хантайской ГЭС, 5 | в экспл. | в собственности | Бескаркасное.Фундамент ленточный железобетонный. Стены из бруса. Кровля мягкая из рулонных матер-в | НТЭК
58 | Ремонтно-механическая мастерская и МБП склад | А00932 | 1973 | нет | 36,50 | 12,55 | 6.3 |  | 11682 | 496,9 | 1 | нет | II | п. Снежногорс, район площадки Усть-Хантайская ГЭС, 6, строение 4. | в экспл. | в собственности | Металлический каркас. Деревянные брусовые стены, перекрытие деревянное щитовое. Кровля рулонная, мягкая. | НТЭК
59 | Здание насосной перекачки стоков №1 (НПС№1) | б/н | 1971 | нет | 8,55 | 5,48 | 4.3 | 46,85 | 225,5 |  | 1 | нет | II | п. Снежногорск, площадка Усть-Хантайская ГЭС, 1. | в экспл. | в собственности | Бескаркасное.Фундамент-монолитная плита.Стены-кирпичные,Покрытие-жб плиты. Кровля -плоская рулонная на битумной основе | НТЭК
60 | ОРУ-220 кВ | 11001 | 1970 | нет |  |  |  | 1600,8 |  |  |  |  | II | п. Снежногорск УХГЭС | в экспл. | в собственности | Фундамент-земельное полотно. Конструкции сооружения -замощение сборное ж/б,сваи и подножки ж/б опорные стальные | НТЭК
61 | Трансформаторная площадка с площадкой выходных порталов | 008044 | 1970 | нет | 16,2 | 128 |  | 884 |  | 2073.6 |  |  | II | п. Снежногорск, площадка Усть-Хантайская ГЭС, 1, соор. 6. | в экспл. | в собственности | Ж/б монолитные и сборные фундаменты порталов, опор, трансформаторов, выключателей | НТЭК
62 | Мост через сбросной канал | 008006.2 | 1971 | нет | 67,07 | 8,5 |  | 607,8 |  |  |  |  | II | п. Снежногорск УХГЭС | в экспл. | в собственности | Конструктивная схема – сталежелезобетонное пролетное строение с ездой по верху. Основные несущие конструкции – продольные главные балки, раскреплённые системой горизонтальных и вертикальных связей.Балки опираются на массивные бетонные устои с обратными стенками на естественном основании. | НТЭК
63 | Автодорожного моста (общей площадью 1005,7 м2) (ранее числился как Мост через водоотводящий канал (р. Хантайка Инв.№ 008049)) | Кадастровый номер: 24:55:0800002:169 | 1969 | нет | 98,6 | 9,39 | 15 | 1005.7 |  |  |  |  | II | п. Снежногорск УХГЭС | в экспл. | аренда | Плитный фундамент на естественном основании. Продольные стальные балки моста. Опоры из монолитного бетона на скальном основании. Металлические фермы. Стыки металлических конструкций: клепка Полотно проезжей части-двуслойный продольный дощатый настил | МТУ Росимущества по Красноярском крае, Республике Хакасия и Республике Тыва | Договор аренды №НТЭК -32-1356/20 от 09.12 2020 г
64 | Мост через ручей Подпорожистый | Ц101565 | 2014 | нет | 24,72 | 10 |  | 357,3 |  |  |  |  | II | п. Снежногорск УХГЭС | в экспл. | в собственности | Продольные главные балки, раскреплённые системой связей, работающие совместно со сборными ж.б. плитами проезжей части, смонтированными по верхнему поясу балок. Балки опираются на сборные ж.б. опорные конструкции, состоящие из ригелей, смонтированных на стойках, установленных в фундаментах стаканного типа. Узлы опирания продольных балок на ригели устоев – шарнирно-подвижные (через резиновые опорные части). Узлы опирания стоек опорной части на фундаменты – жесткие. | НТЭК
65 | Причал №5 | 008056 | 1977 | да | 42 |  | Высота причальной стенки 8,55 м |  |  | 2824,5 |  |  | II | п. Снежногорск УХГЭС | в экспл. | в собственности | Причальная стенка - деревянная брусовая. Основание подъемного крана - монолитная ж/б плита S= 192 м2., H = 0.8 м. Стальной постамент крана омоноличен бетоном. | НТЭК
66 | Сооружение Магистральный коллектор | 35723 | 1980 | нет | 1042,0 | [7 empty] | II | п. Снежногорск | в экспл. | в собственности | Ограждающие конструкции надземной части:из красного обыкновенного полнотелого кирпича и монолитного железобетона. Плиты покрытия:ж/б пустотные и монолитные плиты.Ограждающие конструкции подземной части из монолитного железобетона.Плиты перекрытия: ж/б плиты | НТЭК
67 | Причал №5 | 008056 | 1977 | ОПО | [8 empty] | II | п. Снежногорск | в экспл. | в собственности | Причальная стенка - деревянная брусовая. Основание подъемного крана - монолитная ж/б плита S= 192 м2., H = 0.8 м. Стальной постамент крана омоноличен бетоном. | НТЭК
Гидротехнические сооружения
68 | Подводящий канал ГЭС | 008001 | 1970 |  | 310 | средн 48 | глуб.31 | 27727.2 |  |  |  |  | II | Красноярский край, п. Снежногорск | в экспл. | В собственности | Выемка в скальном грунте в виде искусственного каньона. | НТЭК
69 | Отводящий канал | Ц101496 | 1975 |  | 17 | 115 | 55 | 5170.9 |  |  |  |  | II | Красноярский край, п. Снежногорск | в экспл. | В собственности | Отводящий канал ГЭС выполнен в скальной выемке. Дно канала на длине 17 м - горизонтальное. Из 17 м бетоном облицовано 11 м. От границы горизонтального участка дно канала откосом сопрягается с руслом. Боковые откосы отводящего канала выполнены без облицовки. | НТЭК
70 | Русловая плотина | 008003 | 1970 |  | 420 | 12 | средн72 | 5767.5 |  |  |  |  | II | Красноярский край, пос. Снежногорск | в экспл. | В собственности | Каменно - набросная плотина с ядром, цементационной завесой и упорными призмами | НТЭК
71 | Здание. Вход в цементационную галерею русловой плотины | 008003* | 1970 |  | 9,9 | 6,95 | 8,15 | 68.805 | 560.76 |  | 1 |  | II | Красноярский край, пос. Снежногорск | в экспл. | В собственности | Стены-Кирпичные, фундамент -
72 | Левобережная дамба | 008004 | 1970 - 75 |  | 1950 | 6 | средн 12 | 56925 |  |  |  |  | II | Красноярский край, п. Снежногорск | в экспл. | В собственности | Каменно - земляная плотина с ядром, понуром и горизонтальным дренажом. | НТЭК
73 | Правобережная плотина | 008005 | 1971 |  | 2520 | 9 | средн 22 | 156240 |  |  |  |  | II | Красноярский край, п. Снежногорск | в экспл. | В собственности | Каменно - земляная плотина с ядром, понуром , горизонтальным и вертикальным дренажом. | НТЭК
74 | Водосброс со сбросным каналом | 008006.1 | 1970 | ГТС | 386 | 45 ÷ 30 | глуб.15 | 15681.4 |  |  |  |  | II | Красноярский край, п. Снежногорск | в экспл. | В собственности | Ж/б двухпролетное сооружение с двумя поднимающимися затворами для сброса паводковых вод. Состоит из сопрягающих стенок верхнего и нижнего бъефов, устоев, бычка, водослива, водобоя и сбросного канала. | НТЭК
75 | Сооружение водоприемника( подземная часть здания водоприемника) | 008013.1 | 1975 |  | 165,6 | 22,3 | 37 | 2900 |  |  |  |  | II | Красноярский край, п. Снежногорск | в экспл. | В собственности | Подводный массив водоприемника представляет собой железобетонную щитовую прискальную стенку, опирающуюся на скальный массив. Водоприемник оборудовани плоскими скользящими затворами, сороудерживающими решетками.Водозабор каждого агрегата оборудован двумя пазами со сплошной балкой-стенкой между ними. | НТЭК
76 | Напорный водовод № 1. | 008013.2 | 1975 |  | 196 | диаметр 6 м |  | 1176 |  |  |  |  | II | Красноярский край, п. Снежногорск | в экспл. | В собственности | Водовод-напроный, туннельный с железобетонной обделкой и стальной облицовкой на концевом участке. Диаметр 6 м. Выполнен в скальном массиве между водоприемником и выломкой под здание ГЭС. | НТЭК
77 | Напорный водовод № 2. | 008013.3 | 1975 |  | 196 | диаметр 6 м |  | 1176 |  |  |  |  | II | Красноярский край, п. Снежногорск | в экспл. | В собственности | Ж/б сооружение с прямоугольным водозаборным входным отверстием высотой 14 м. и шириной 10 м. | НТЭК
78 | Напорный водовод № 3. | 008013.4 | 1975 |  | 196 | диаметр 6 м |  | 1176 |  |  |  |  | II | Красноярский край, п. Снежногорск | в экспл. | В собственности | Ж/б сооружение с прямоугольным водозаборным входным отверстием высотой 14 м. и шириной 10 м. | НТЭК
79 | Напорный водовод № 4. | 008013.5 | 1975 |  | 196 | диаметр 6 м |  | 1176 |  |  |  |  | II | Красноярский край, п. Снежногорск | в экспл. | В собственности | Ж/б сооружение с прямоугольным водозаборным входным отверстием высотой 14 м. и шириной 10 м. | НТЭК
80 | Напорный водовод № 5. | 008013.6 | 1975 |  | 196 | диаметр 6 м |  | 1176 |  |  |  |  | II | Красноярский край, п. Снежногорск | в экспл. | В собственности | Ж/б сооружение с прямоугольным водозаборным входным отверстием высотой 14 м. и шириной 10 м. | НТЭК
81 | Напорный водовод № 6. | 008013.7 | 1975 |  | 196 | диаметр 6 м |  | 1176 |  |  |  |  | II | Красноярский край, п. Снежногорск | в экспл. | В собственности | Ж/б сооружение с прямоугольным водозаборным входным отверстием высотой 14 м. и шириной 10 м. | НТЭК
82 | Напорный водовод № 7. | 008013.8 | 1975 |  | 196 | диаметр 6 м |  | 1176 |  |  |  |  | II | Красноярский край, п. Снежногорск | в экспл. | В собственности | Ж/б сооружение с прямоугольным водозаборным входным отверстием высотой 14 м. и шириной 10 м. | НТЭК
83 | Ограждающая дамба входа в транспортный туннель | Ц101495 | 1975 |  | 42,2 | 18 | глубина 10 м | 103 |  |  |  |  | II | Красноярский край, п. Снежногорск | в экспл. | В собственности | фундамент-скальное основание,тело дамбы-из монолитногобетона | НТЭК
| Начальник ПТО УХГЭС АО "НТЭК" | [15 empty] | Катков Д.В.
| Инженер ОЭР ЗиС УХГЭС АО "НТЭК" | [15 empty] | Шуплецова Е.С

## УО
ПЕРЕЧЕНЬ
зданий и сооружений Управления общества АО "НТЭК" на 27.01.2023 г.
№№ п/п | Наименование объекта | Инв. № | Год ввода |  | Физические параметры объекта | [7 empty] | Принцип строительства (I - на мёрзлых грунтах, II - на скальных грунтах) | Масторасположение объекта | Находится в эксплуатации или нет | В собственности или аренда | Краткая характеристика объекта (конструктивная схема, материал несущих и ограждающих конструкций) | Балансодержатель
|  |  |  | Является ОПО | Длина (м) | Ширина (м) | Высота (м) | Площадь застройки | Строительный объем (м3) | Полезная площадь (м2) (∑ площадей помещений) | Кол-во этажей | Наличие подполья (подвала)
1 | 2 | 3 | 4 |  | 5 | 6 | 7 | 8 | 9 | 10 | 11 | 12 | 13 | 14 | 15 | 16 | 17 | 18
1 | Здание управления ПО "Норильскэнерго" | 800403 | 1989 |  | 49.6 | 25.8 | 12.7 | 1696.8 | 18385 | 2354,2 | 4 | да | I | Россия, Красноярский край, г.Норильск, ул. Ветеранов, д.19 | да | Собственность | Каркасное - сборные ж/б колонны, ригели, стеновые панели, перекрытия и кровельное покрытие ж/б. Фундамент - ж/б сваи. Кровля -плоская рулонная | АО "НТЭК"
2 | ул. Талнахская, д. 12 строение 1 | 1525 | 1983 |  | 84.5 | 36.85 | 8-13,70 | 3879.6 | 32536 | 5587,10 | АБК- 3+1 чердачное; производствення часть- 1, в осях (А-Ж/14-19) -2 | да | I | Россия, Красноярский край, г.Норильск, ул. Талнахская, д. 12 строение 1 | да | аренда | АБК: Каркасное - сборные ж/б колонны, ригели, стены(перегородки )кирпичная кладка, перекрытия и кровельное покрытие ж/б. Фундамент - ж/б сваи. Кровля -скатная металлическая. Производственное здание: Каркасное - сборные ж/б колонны, балки, стеновые панели, перекрытия и кровельное покрытие ж/б. Фундамент - ж/б сваи. Кровля -скатная рулонная | КОС, МУП МО г.Норильск
3 | ул. Талнахская, д. 12, строение 2 | 1523 | 31778 |  | 28.71 | 11.74 | 15.2 | 523.9 | 7564 | 1453,90 | 5 |  | I | Россия, Красноярский край, г.Норильск, ул. Талнахская, д. 12 строение 2 | да | аренда | Каркасное - сборные ж/б колонны, ригели, стены(перегородки )кирпичная кладка, перекрытия и кровельное покрытие ж/б. Фундамент - ж/б сваи. Кровля -скатная металлическая, плоская рулонная (отдение участки) | КОС, МУП МО г.Норильск
4 | Здание административного корпуса (УЭС) | 96 | 1954 |  | 44.04 | 17.26 | 11.7 | 721.3 | 9340 | 1565.8 | 3 | да; высота 1,5 м. | I | Россия, Красноярский край, г.Норильск, площадка ТЭЦ-1 ул. Энергетическая д.20/4 | да | Собственность | Несущие стены - кирпичные, с поперечным расположением ригелей ж/б. Перекрытия - ж/б плиты. Покрытие ж/б плиты, рубероид 3 слоя. Фундамент столбчатый ж/б | АО "НТЭК"
5 | Башня трансформаторная | 91 | 1983 |  | 17.15 | 16,08 | 8.95 |  | 2183.2 | 275.772 | 2 | да | I | Россия, Красноярский край, г.Норильск, ул. Кирова 27а | да | Собственность | Несущие кирпичные стены. Кровля мягкая рулонная. Фундамент железобетонный ленточный. Перекрытия железобетонные. Пристройка гараж с несущими кирпичными стенами, кровля металлическая (профлист). | АО "НТЭК"
6 | ЗДАНИЕ КОНТОРЫ В РАЙОНЕ "КРУГЛОЕ ОЗЕРО" | 800401 | 1988 |  | 25.4 | 19.4 | 3.16 | 507.3 | 3159 | 856,1 | 1 | да | I | Россия, Красноярский край, г.Норильск, ул. Энергетическая 42 | да | Собственность | Каркасное - сборные ж/б колонны, ригели, стеновые панели, перекрытия и кровельное покрытие. Кровля -скатная металлическая. Фундамент - ж/б сваи. | АО "НТЭК"
7 | Здание склада № 2 УРЗиС | 800404 | 1992 |  | 42.73 | 7.88 | 2,94 - 4,98 | 332.9 | 1072 | 262.1 | 1 | нет | I | Россия, Красноярский край, г.Норильск, ул. Энергетическая 42 | да | Собственность | Бескаркасное. Несущие наружные стены кирпичные, покрытие - ж/б. Кровля -скатная металлическая. Фундамент - ж/б плита. | АО "НТЭК"
8 | Здание склада № 3 УРЗиС ( новая столярная мастерская) | 800405 | 1992 |  | 18.44 | 12.48 | 3.3 | 262.1 | 759 | 230.13 | 2 | да | I | Россия, Красноярский край, г.Норильск, ул. Энергетическая 42 | да | Собственность | Металлический несущий каркас, обшитый с 2-х сторон профлистом с утеплителем из минплиты. Кровля -скатная металлическая. Фундамент - м/к каркас и ж/б плита. | АО "НТЭК"
9 | Здание склада № 4 УРЗиС | 800406 | 1952 |  | 21.27 | 11.13 | 6.5 | 252 | 1171 | 236.7 | 1 | да | I | Россия, Красноярский край, г.Норильск, ул. Энергетическая 42 | да | Собственность | Металлический несущий каркас, обшитый профлистом. Кровля -скатная металлическая Фундамент - м/к каркас и ж/б плита. | АО "НТЭК"
10 | Проезд Молодежный д. 3 | 63 | 1971 |  | 30.96 | 19.05 | 8.2 | 745.2 | 4853 | 1164.6 | 3 | да | I | Россия, Красноярский край, г.Норильск, проезд Молодежный д. 3 | нет | Собственность | Каркасное - сборные ж/б колонны, ригели, стены(перегородки )кирпичная кладка. Фундамент- ж\б свайный. Стены - кирпичные. Перекрытия- сборные плиты. Крыша рулонная. | АО "НТЭК"
11 | Здание турбазы "Спортивная" | 906067 | 1982 |  | 7: 5.5; 8: 405; 10: 1980; 14: Россия, Красноярский край, г.Норильск, Вальковское шоссе,74.; 15: да; 16: Собственность; 17: Бескаркасное. Несущие наружные стены, чердачное перекрытие и междуэтажные перекрытия - деревянные. Кровля -скатная металлическая. Фундамент - деревянные городковые опоры.; 18: АО "НТЭК"
11.1 | Домик № 1 | 915000 | 1982 |  | 7.05 | 5.94 | 3 |  |  |  | 1 |  |  | Россия, Красноярский край, г.Норильск, Вальковское шоссе,74. | да | Собственность | Бескаркасное. Несущие наружные стены, чердачное перекрытие и междуэтажные перекрытия - деревянные. Кровля -скатная металлическая. Фундамент - деревянные городковые опоры. | АО "НТЭК"
11.2 | Домик № 2 | 915001 | 1982 |  | 2.1 | 2.2 | 12 |  |  |  | 2 |  |  | Россия, Красноярский край, г.Норильск, Вальковское шоссе,74. | да | Собственность | Каркас -металлические контейнеры, утеплитель -минераловатные плиты. Кровля -скатная металлическая.Фундамент-каркас из металлоконструкций. | АО "НТЭК"
11.3 | Домик № 3 | 915007 | 1982 |  | 5.5 | 6.65 |  |  | 201.1 |  | 2 |  |  | Россия, Красноярский край, г.Норильск, Вальковское шоссе,74. | да | Собственность | Бескаркасное. Несущие наружные стены, чердачное перекрытие и междуэтажные перекрытия - деревянные. Кровля -скатная металлическая. Фундамент - деревянные городковые опоры. | АО "НТЭК"
11.4 | Домик № 4 | 915004 | 1982 |  | 7.48 | 3.86 |  |  | 75.08 |  | 2 |  |  | Россия, Красноярский край, г.Норильск, Вальковское шоссе,74. | да | Собственность | Бескаркасное. Несущие наружные стены, чердачное перекрытие и междуэтажные перекрытия - деревянные. Кровля -скатная металлическая. Фундамент - деревянные городковые опоры. | АО "НТЭК"
11.5 | Домик № 5 | 915009 | 1982 |  | 15.2 | 15.8 | 2,6-2,8 |  | 1879.5 |  | 2 |  |  | Россия, Красноярский край, г.Норильск, Вальковское шоссе,74. | да | Собственность | Бескаркасное. Несущие наружные стены, чердачное перекрытие и междуэтажные перекрытия - деревянные. Кровля -скатная металлическая. Фундамент - деревянные городковые опоры. | АО "НТЭК"
11.6 | Домик № 6 | 915005 | 1982 |  | 8.82 | 8.56 | 2,5-2,7 |  | 392.6 |  | 2 |  |  | Россия, Красноярский край, г.Норильск, Вальковское шоссе,74. | да | Собственность | Бескаркасное. Несущие наружные стены, чердачное перекрытие и междуэтажные перекрытия - деревянные. Кровля -скатная металлическая. Фундамент - деревянные городковые опоры. | АО "НТЭК"
11.7 | Домик № 7 | 915006 | 1982 |  | 3.7 | 12 |  |  | 97.68 |  | 1 |  |  | Россия, Красноярский край, г.Норильск, Вальковское шоссе,74. | да | Собственность | Каркас -металлические контейнеры, утеплитель -минераловатные плиты. Кровля -скатная металлическая.Фундамент-деревянные городковые опоры. | АО "НТЭК"
11.8 | Домик № 10 | 915008 | 1982 |  | 23 | 13.3 | 2,54-3 |  | 1694.69 |  | 2 |  |  | Россия, Красноярский край, г.Норильск, Вальковское шоссе,74. | да | Собственность | Бескаркасное. Несущие наружные стены, чердачное перекрытие и междуэтажные перекрытия - деревянные. Кровля -скатная металлическая. Фундамент - деревянные городковые опоры. | АО "НТЭК"
11.9 | НАСТИЛ НА ПОНТОНАХ | 915010 | 1982 |  | 5: 10; 6: 20; 10: 60; 14: Россия, Красноярский край, г.Норильск, Вальковское шоссе,74.; 15: да; 16: Собственность; 17: М/к трубы обсадные,настил деревянный; 18: АО "НТЭК" | под демонтаж и списание в 2023
11.10 | ВЫЕЗДНЫЕ ВОРОТА И ОГРАЖДЕНИЯ | 915011 | 1982 |  | 14: Россия, Красноярский край, г.Норильск, Вальковское шоссе,74.; 15: да; 16: Собственность; 17: Ж/б фундамент,ограждение -секции из мконструкций; 18: АО "НТЭК"
11.11 | ПЕРЕДВИЖНОЙ ДОМ №11 ТУРБАЗА "СПОРТИВНАЯ" | 98420102996 | 2014 |  | 9: 1504; 11: 3; 14: Россия, Красноярский край, г.Норильск, Вальковское шоссе,74.; 15: да; 16: Собственность; 17: Каркасное /металлоконструкции.Фундамент-каркас из металлоконструкций.Стены-деревянные,утеплитель минплита, обшивка - доской, речной "блок-хаус". Перекрытия - деревянные с утеплением из минплиты. Кровля - металлическая ( профлист), скатная по деревяным стропилам; 18: АО "НТЭК"
12 | ул. Талнахская, д. 20, пом. ххххх |  |  |  | 14: Россия, Красноярский край, г.Норильск, ул. Талнахская, д. 20; 15: да; 16: аренда; 17: Каркасное - сборные ж/б колонны, ригели, стеновые панели, перекрытия и кровельное покрытие ж/б. Фундамент - ж/б сваи. Кровля -плоская рулонная

## УВВС
УТВЕРЖДАЮ
[19 empty] | главный инженер УВВС |  |  | 0
Кузнецов М.А.
________________ФИО
"______"______________2022г.
Перечень
зданий и сооружений УВВС АО "НТЭК" по состоянию на 14.03.2024 г.
№№ пп | Наименование объекта | Инв.№ | инв. № карточки | Инв.№ арендодателя | Год ввода | Является ОПО | Физические параметры объекта: | [7 empty] | Принцип строительства (I -на мерзлых грунтах, II- на скальных грунтах) | Местоположение объекта | Находится в эксплуатации или нет. | В собственности или аренда | Краткая характеристика объекта (конструктивная схема, материал несущих и ограждающих конструкций) | Балансодержатель | Балансовая стоимость (руб.) | Примечание
[7 empty] | Длина,м | Ширина,м | Высота,м | Площадь застройки | Строительный объем (м3) | Полезная площадь, м2 (сумма площадей помещений) | Кол-во этажей | Наличие подвалов
1 | 2 | 3 |  | 4 | 4 | 5 | 6 | 7 | 8 | 9 | 10 | 11 | 12 | 13 | 14 | 15 | 16 | 17 | 18 | 19 | 20 | 21
Талнах
1 | ЗДАНИЕ РП П/СТ 801 Р-Н "МАЯК" | 1278 |  |  | 1963 | нет | 25.45 | 12.11 | 7.5 | 308.2 | 2311.5 | 234.05 | 2 | 1 | I | р-н р-ка Маяк | да | в собственности | Фундамент - ж/б столбы, стены, перегородки - кирпичные, междуэтажное и надпольное перекрытия - ж/б плиты, кровля - рулонная, мягкая | АО "НТЭК" | 0
1.1 | подполье РП П/СТ 801 Р-Н "МАЯК" |  |  | Длина,м 6: 25.45; Ширина,м 7: 12.11; Высота,м 8: 2; Площадь застройки 9: 308.1995; Строительный объем (м3) 10: 616.4; Полезная площадь, м2 (сумма площадей помещений) 11: 147.9; Наличие подвалов 16: да; Наличие подвалов 19: АО "НТЭК"; Наличие подвалов 20: 0
1.2 | Инженерные сооружения ОРУ-110кВ РП П/СТ 801 |  |  |  | 1963 | нет | 10 | 23 | порталы -10м | 230 | объем фундаментов - 24.0 | - | - | - | I | р-н р-ка Маяк | да | в собственности | Открытое распределительное устройство 110кв для электроснабженя потребителей. Ж/Б сваи под комутационное оборудование, Ж/Б сваи под порталы - 24,0м3, деревянные порталы - высотой 10м. | АО "НТЭК" | 0
2 | ЗДАНИЕ ГПП-35 | 310021 |  |  | 1982 | нет | 30,63 24,51 | 9,76 4,18 | 5.15 | 298,95 102,45 | 2067 | 342.6 | 1 |  | I | р-к "Таймырский" | да | в собственности | Фундамент - ж/б сваи, стены, перегородки - кирпичные, кровля - рулонная, мягкая | АО "НТЭК" | 177797.91
2.1 | Инженерные сооружения ОРУ-110кВ ГПП-35 |  |  |  | 1982 | нет | 40 | 50 | порталы -11-12м | 2000 | объем фундаментов - 70,28 | - | - | - | II | р-к "Таймырский" | да | в собственности | Открытое распределительное устройство 110кв для электроснабженя потребителей. Ж/Б сваи под комутационное оборудование, Ж/Б сваи под порталы, ж/б фундаменты под трансформаторы, - 70,28м3, пути перекатки, металлические порталы - высотой 11-12м. | АО "НТЭК" | 0
3 | ЗДАНИЕ ГПП-16 С ЗРУ | 310024 |  |  | 1983 | нет | 36.76 | 9.76 | 5,15 | 358.7776 | 1848 | 279.8 | 1 |  | I | Северный ВС р."Комсомольский" | да | в собственности | Фундамент - ж/б сваи, стены, перегородки - кирпичные, кровля - рулонная, мягкая | АО "НТЭК" | 431775.15
3.1 | Инженерные сооружения ОРУ-110кВ ГПП-16 |  |  |  | 1983 | нет | 45 | 50 | порталы -11-12м | 2250 | объем фундаментов - 70,28 | - | - | - | I | Северный ВС р."Комсомольский" | да | в собственности | Открытое распределительное устройство 110кв для электроснабженя потребителей. Ж/Б сваи под комутационное оборудование, Ж/Б сваи под порталы, ж/б фундаменты под трансформаторы, - 70,28м3, пути перекатки, металлические порталы - высотой 11-12м. | АО "НТЭК" | 0
4 | ЗДАНИЕ ГПП-48 | 310043 |  |  | 1986 | нет | 37 | 10 | 5.1 | 370 | 1887 | 319.4 | 1 |  | I | р-н р-ка Маяк, ул. Рудная, 50 | да | в собственности | Фундамент - ж/б столбы, стены, перегородки - кирпичные, чердачное перекрытие - ж/б плиты, кровля - рулонная, мягкая | АО "НТЭК" | 2449906.5
4.1 | Инженерные сооружения ОРУ-110кВ ГПП-48 |  |  |  | 1986 | нет | 40 | 50 | порталы -11-12м | 2000 | объем фундаментов - 70,28 | - | - | - | I | р-н р-ка Маяк, ул. Рудная, 50 | да | в собственности | Открытое распределительное устройство 110кв для электроснабженя потребителей. Ж/Б сваи под комутационное оборудование, Ж/Б сваи под порталы, ж/б фундаменты под трансформаторы, - 70,28м3, пути перекатки, металлические порталы - высотой 11-12м. | АО "НТЭК" | 0
5 | Здание ГПП-56 комплекса ВС-8 рудника "Маяк" | 310047 |  |  | 1987 | нет | 30 | 12 | 5.8 | 360 | 2088 | 290.43 | 1 |  | I | р-н р-ка Маяк | да | в собственности | Фундамент - ж/б столбы, стены, перегородки - кирпичные, чердачное перекрытие - ж/б плиты, кровля - рулонная, мягкая | АО "НТЭК" | 525214.32
5.1 | Инженерные сооружения ОРУ-110кВ |  |  |  | 1986 | нет | 40 | 30 | порталы -11-12м | 1200 | объем фундаментов - 45,0 | - | - | - | I | р-н р-ка Маяк | да | в собственности | Открытое распределительное устройство 110кв для электроснабженя потребителей. Ж/Б сваи под комутационное оборудование, Ж/Б сваи под порталы, ж/б фундаменты под трансформаторы - 45,0м3, пути перекатки, металлические порталы - высотой 11-12м. | АО "НТЭК" | 0
6 | Здание ГПП-67 | 310051 |  |  | 1988 | нет | 43.02 | 19.02 | 6.1 | 818.2404 | 4991.6 | 710 | 1 |  | II | р-к" Скалистый" | да | в собственности | Фундамент - ж/б сваи, стены, перегородки - кирпичные, чердачное перекрытие - ж/б плиты, кровля - рулонная, мягкая | АО "НТЭК" | 1261640.64
6.1 | Инженерные сооружения ОРУ-110кВ |  |  |  | 2004 | нет | 40 | 50 | порталы -11-12м | 2000 | объем фундаментов - 70,28 | - | - | - | I | р-к "Комсомольский (Скалистая) | да | в собственности | Открытое распределительное устройство 110кв для электроснабженя потребителей. Ж/Б сваи под комутационное оборудование, Ж/Б сваи под порталы, ж/б фундаменты под трансформаторы, - 70,28м3, пути перекатки, металлические порталы - высотой 11-12м. | АО "НТЭК" | 0
7 | Здание ТП-522 | 310055 |  |  | 1989 | нет | 12.84 | 6.9 | 6.21 | 88.596 | 550.2 | 71.02 | 1 |  | II | Енисейская, 3 | да | в собственности | Фундамент - ж/б сваи, стены, перегородки - кирпичные, чердачное перекрытие - ж/б сборные плиты, кровля - рулонная, мягкая | АО "НТЭК" | 153667.38
8 | ЗДАНИЕ ГПП-31 БИС | 310067 |  |  | 1994 | нет | 42 | 12 | 8 | 504 | 4032 | 504.5 | 1 |  | I | р-к "Октябрьский" | да | в собственности | Конструктивная схема здания-бескаркасное, с несущими стенами. Фун-ты - ж/б сваи НСФ-40. Ростверк-монолитный ж/б. Цокольное перекрытие - сборные ж/б плиты. Наружные и внутренние стены-кирпич. Главный балки в/о Б-В /1-8 пролетом 7,5 мтров - ж/б. Покрытие кровли из ребристых сборных ж/б плит ПТК 59-16% в осях А0Б/1-8, А-В/4 плиты покрытия гладкие, пролетом 4,5 метра - уложены по несущим стенам.Кровля-односкатная, мягкая,рулонная. Водосток-наружный, в сторону ряда В | АО "НТЭК" | 852546.36
8.1 | Инженерные сооружения ОРУ-110кВ |  |  |  | 1986 | нет | 40 | 50 | порталы -11-12м | 2000 | объем фундаментов - 70,28 | - | - | - | I | р-к "Октябрьский" | да | в собственности | Открытое распределительное устройство 110кв для электроснабженя потребителей. Ж/Б сваи под комутационное оборудование, Ж/Б сваи под порталы, ж/б фундаменты под трансформаторы, - 70,28м3, пути перекатки, металлические порталы - высотой 11-12м. | АО "НТЭК" | 0
9 | ЗДАНИЕ РПБ УЧАСТКА РУДНЫЙ | 310070 |  | 4: 1987; 5: нет; Наличие подвалов 14: I; Наличие подвалов 15: р-н ш. Маяк; Наличие подвалов 16: да; Наличие подвалов 17: в собственности; Наличие подвалов 18: Наружные стены и перегородки - кирпичные, перекрытие- железобетонные плиты, двери- деревянные, кровля - мягкая, рулонная; Наличие подвалов 19: АО "НТЭК"; Наличие подвалов 20: 33288.99
9.1 | бытовые помещения |  |  | 4: 1987; 5: нет; Длина,м 6: 12.29; Ширина,м 7: 4.45; Высота,м 8: 3.9; Площадь застройки 9: 54.6905; Строительный объем (м3) 10: 213.3; Полезная площадь, м2 (сумма площадей помещений) 11: 40.2; Кол-во этажей 12: 1
9.2 | гараж |  |  | 4: 1987; 5: нет; Длина,м 6: 15.56; Ширина,м 7: 14.56; Высота,м 8: 8; Площадь застройки 9: 226.5536; Строительный объем (м3) 10: 1812.4; Полезная площадь, м2 (сумма площадей помещений) 11: 149.52; Кол-во этажей 12: 2
9.3 | склад, мастерские, кабинеты, технические помещения, кладовая, подсобное помещение |  |  | 4: 1987; 5: нет; Длина,м 6: 42.27; Ширина,м 7: 13; Высота,м 8: 3.95; Площадь застройки 9: 549.51; Строительный объем (м3) 10: 2170.6; Полезная площадь, м2 (сумма площадей помещений) 11: 618.9; Кол-во этажей 12: 2
10 | ЗДАНИЕ РП-413Т | 310071 |  |  | 1996 | нет | 19.12 | 7.12 | 8.56 | 136.1344 | 1165.4 | 214.3 | 2 |  | I | 4-й микрорайон Талнах | да | в собственности | Фундамент - ж/б сваи, стены, перегородки -кирпич, перекрытия - ж/б плиты, кровля - рулонная | АО "НТЭК" | 335374.92
11 | ЗДАНИЕ ГПП-28 И ОРУ 110КВ РУДНИК "ОКТЯБРЬСКИЙ" | 491986 |  | 4: 1972; 5: нет
11.1 | ЗДАНИЕ ГПП-28 |  |  |  | 1972 | нет | 36 | 9 | 11 | 324 | 3564 | 759 | 3 | 1 | I | вспомогательная площадка р-ка "Октябрьский" | да | в собственности | Фундамент - ж/б столбы, стены, перегородки - кирпичные, чердачное и междуэтажное перекрытия - ж/б плиты, кровля - рулонная, мягкая | АО "НТЭК" | 0
11.2 | Инженерные сооружения ОРУ-110кВ |  |  |  | 1972 | нет | 40 | 50 | порталы -11-12м | 2000 | объем фундаментов - 70,28 | - | - | - | I | вспомогательная площадка р-ка "Октябрьский" | да | в собственности | Открытое распределительное устройство 110кв для электроснабженя потребителей. Ж/Б сваи под комутационное оборудование, Ж/Б сваи под порталы, ж/б фундаменты под трансформаторы, - 70,28м3, пути перекатки, металлические порталы - высотой 11-12м. | АО "НТЭК" | 0
12 | ЗДАНИЕ ГПП-13 И ОРУ Р-НА КОМСОМОЛЬСКИЙ РК-34 | 5597 |  | 4: 1971; 5: нет
12.1 | ЗДАНИЕ ГПП-13 |  |  |  | 1971 | нет | 43 | 19 | 12 | 817 | 9804 | 1057.2 | 2 |  | I | р.Комсомольский Р-К-34 | да | в аренде | Фундамент - ж/б столбы, стены, перегородки - кирпичные, чердачное и междуэтажное перекрытия - ж/б плиты, кровля - рулонная, мягкая | р-к "Комсомольский" | 0
12.2 | Инженерные сооружения ОРУ-110кВ |  |  |  | 1971 | нет | 40 | 50 | порталы -11-12м | 2000 | объем фундаментов - 70,28 | - | - | - | I | р.Комсомольский Р-К-34 | да | в собственности | Открытое распределительное устройство 110кв для электроснабженя потребителей. Ж/Б сваи под комутационное оборудование, Ж/Б сваи под порталы, ж/б фундаменты под трансформаторы, - 70,28м3, пути перекатки, металлические порталы - высотой 11-12м. | АО "НТЭК" | 0
13 | ПОМЕЩЕНИЕ РЕАКТОРОВ ЦРП-851 И ГПП-13 | 40106 |  |  | 1970 | нет | 43 | 19 | 12 | 817 | 9804 | 637.3 | 2 |  | I | под ГПП-13 | да | в аренде | Фундамент - ж/б сваи, стены, перегородки - кирпичные, чердачное и междуэтажное перекрытия - ж/б сборные плиты, кровля - рулонная, мягкая | АО "НТЭК" | 0
14 | ЗДАНИЕ ТРАНСФОРМАТОРНОЙ П/СТ 871 В ЖИЛОМ ДОМЕ | 5598 |  |  | 1971 | нет | 6 | 3 | 5,3 | 18 | 95 | 11.6 | 1 |  | I | р-н р-ка "Комсомольский" | да | в собственности | Фундамент - ж/б сваи, стены, перегородки - кирпичные, чердачное и междуэтажное перекрытия - ж/б плиты, кровля - рулонная, совмещенная с перекрытием | АО "НТЭК" | 0
15 | ЗРУ-6 КВ и ОРУ ГПП-14 р-к "Комсомольский" ГПП-14 | 5610 |  | 4: 1972; 5: нет
15.1 | ЗРУ-6 КВ ГПП-14 |  |  |  | 1972 | нет | 31 | 10 | 5.3 | 310 | 1643 | 148.8 | 1 | 1 | I | р.Комсомольский Р-К-34 | да | в собственности | Фундамент - ж/б сваи, стены, перегородки - кирпичные, чердачное перекрытие - ж/б сборные плиты, кровля - рулонная | АО "НТЭК" | 146832.7
15.2 | Инженерные сооружения ОРУ-110кВ |  |  |  | 1965 | нет | 40 | 50 | порталы -11-12м | 2000 | объем фундаментов - 70,28 | - | - | - | I | р.Комсомольский Р-К-34 | да | в собственности | Открытое распределительное устройство 110кв для электроснабженя потребителей. Ж/Б сваи под комутационное оборудование, Ж/Б сваи под порталы, ж/б фундаменты под трансформаторы, - 70,28м3, пути перекатки, металлические порталы - высотой 11-12м. | АО "НТЭК" | 0
16 | ЗДАНИЕ ГЛАВНОЙ ПОНИЗИТЕЛЬНОЙ П/СТ N31 Р-К "Октябрьский" | 5611 |  |  | 1973 | нет | 31 | 10 | 5,3 | 310 | 1643 | 257.1 | 1 | 1 | I | р-к "Октябрьский" | да | в собственности | Фундамент - ж/б сваи, стены, перегородки - кирпичные, чердачное перекрытие - ж/б сборные плиты, кровля - рулонная, мягкая | АО "НТЭК" | 0
16.1 | Инженерные сооружения ОРУ-110кВ |  |  |  | 1973 | нет | 40 | 50 | порталы -11-12м | 2000 | объем фундаментов - 70,28 | - | - | - | I | р-к "Октябрьский" | да | в собственности | Открытое распределительное устройство 110кв для электроснабженя потребителей. Ж/Б сваи под комутационное оборудование, Ж/Б сваи под порталы, ж/б фундаменты под трансформаторы, - 70,28м3, пути перекатки, металлические порталы - высотой 11-12м. | АО "НТЭК" | 0
17 | Здание ГПП-30 (ОРУ и ЗРУ) | 5612 |  | 4: 1973; 5: нет; Наличие подвалов 14: I; Наличие подвалов 15: р-к "Октябрьский"; Наличие подвалов 16: да; Наличие подвалов 17: в аренде; Наличие подвалов 18: Фундамент - ж/б столбы, стены, перегородки - кирпичные, чердачное перекрытие - ж/б сборные плиты, кровля - рулонная, мягкая; Наличие подвалов 19: АО "НТЭК"; Наличие подвалов 20: 0
17.1 | Щит управления, ЗРУ-6 кВ |  |  | 4: 1973; 5: нет; Длина,м 6: 39.53; Ширина,м 7: 10.53; Высота,м 8: 6.51; Площадь застройки 9: 416.2509; Строительный объем (м3) 10: 2710.1; Полезная площадь, м2 (сумма площадей помещений) 11: 346.8; Кол-во этажей 12: 1; Наличие подвалов 14: I
17.2 | Реакторное отд, пеногенераторная |  |  | 4: 1973; 5: нет; Длина,м 6: 9.32; Ширина,м 7: 10.53; Высота,м 8: 10.11; Площадь застройки 9: 98.1396; Строительный объем (м3) 10: 992.2; Полезная площадь, м2 (сумма площадей помещений) 11: 52.2; Кол-во этажей 12: 1; Наличие подвалов 14: I
17.3 | Инженерные сооружения ОРУ-110кВ |  |  |  | 1965 | нет | 50 | 70 | порталы -11-12м | 3500 | объем фундаментов - 70,28 | - | - | - | I | р-к "Октябрьский" | да | в собственности | Открытое распределительное устройство 110кв для электроснабженя потребителей. Ж/Б сваи под комутационное оборудование, Ж/Б сваи под порталы, ж/б фундаменты под трансформаторы, - 70,28м3, пути перекатки, металлические порталы - высотой 11-12м. | АО "НТЭК" | 0
18 | ЗДАНИЕ ГПП-29 С ОРУ И ЗРУ(ВХОДЯЩИЕ В СОСТАВ Р-КА "Октябрьский" | 5630 |  | 4: 1976; 5: нет
18.1 | ЗДАНИЕ ГПП-29 |  |  |  | 1976 | нет | 55.32 | 12.03 | 10.7 | 665.4996 | 7121 | 666.8 | 1 | 1 | I | р-к "Октябрьский" | да | в собственности | Фундамент - ж/б столбы, стены, перегородки - кирпичные, чердачное и междуэтажное перекрытия - ж/б сборные плиты, кровля - рулонная, мягкая | АО "НТЭК" | 978482.28
18.2 | подполье ГПП-29 С ОРУ И ЗРУ(ВХОДЯЩИЕ В СОСТАВ Р-КА "Октябрьский" |  |  | 4: 1977; 5: нет; Длина,м 6: 55.32; Ширина,м 7: 12.03; Высота,м 8: 2; Площадь застройки 9: 665.4996; Строительный объем (м3) 10: 1331; Полезная площадь, м2 (сумма площадей помещений) 11: 319.4; Наличие подвалов 16: да
18.3 | Инженерные сооружения ОРУ-110кВ |  |  |  | 1977 | нет | 50 | 70 | порталы -11-12м | 3500 | объем фундаментов - 70,28 | - | - | - | I | р-н рудника "Октябрьский" | да | в собственности | Открытое распределительное устройство 110кв для электроснабженя потребителей. Ж/Б сваи под комутационное оборудование, Ж/Б сваи под порталы, ж/б фундаменты под трансформаторы, - 70,28м3, пути перекатки, металлические порталы - высотой 11-12м. | АО "НТЭК" | 0
19 | ЗДАНИЕ ГПП-68 ВС-9 Ш."СКАЛИСТАЯ" | 904276 |  |  | 2004 | нет | 24.66 | 22.43 | 15.75 | 553.1238 | 8711 | 824.6 | 2 | 1 | II | р-к "Комсомольский (Скалистая) | да | в собственности | Фундамент - ж/б сваи, стены-ж/б плиты, кирпич, перегородки-кирпич, перекрытия - ж/б плиты, кровля - рулонная, совмещенная с перекрытием | АО "НТЭК" | 856164.67
20 | Здание ГПП-75 | 920439 |  |  | 2012 | нет | 25.42 | 25.45 | 15.45 | 720 | 9995 | 939.8 | 2 | 1 | I | вспомогательная площадка р-ка "Таймырский", 1, стр. 27 | да | в собственности | Фундамент - ж/б сваи, стены, перегородки - кирпичные, чердачное и междуэтажное перекрытия - ж/б сборные плиты, кровля - рулонная, мягкая | АО "НТЭК" | 26366055.15
21 | Инженерные сооружения ОРУ-110 кВ ГПП-32 | 341290 |  |  | - | нет | 50 | 70 | порталы -11-12м | 3500 | объем фундаментов - 70,28 | - | - | - | I | вспомогательная площадка р-ка "Таймырский" | да | в собственности | Открытое распределительное устройство 110кв для электроснабженя потребителей. Ж/Б сваи под комутационное оборудование, Ж/Б сваи под порталы, ж/б фундаменты под трансформаторы, - 70,28м3, пути перекатки, металлические порталы - высотой 11-12м. | АО "НТЭК" | 0
22 | Инженерные сооружения ОРУ-110 кВ ГПП-33 | 341401 |  |  | 1972 | нет | 50 | 70 | порталы -11-12м | 3500 | объем фундаментов - 70,28 | - | - | - | I | вспомогательная площадка р-ка "Октябрьский" | да | в собственности | Открытое распределительное устройство 110кв для электроснабженя потребителей. Ж/Б сваи под комутационное оборудование, Ж/Б сваи под порталы, ж/б фундаменты под трансформаторы, - 70,28м3, пути перекатки, металлические порталы - высотой 11-12м. | АО "НТЭК" | 0
23 | ОРУ-110кВ ГПП-40 бис | 923044 |  |  | 2016 | нет | 72 | 28 | порталы -11-12м | 2016 | объем фундаментов - 70,28 | - | - | - | I | Территория ТОФ | да | в собственности | Открытое распределительное устройство 110кв для электроснабженя потребителей. Ж/Б сваи под комутационное оборудование, Ж/Б сваи под порталы, ж/б фундаменты под трансформаторы, - 70,28м3, пути перекатки, металлические порталы - высотой 11-12м. | АО "НТЭК" | 0
24 | ЛИНЕЙНЫЙ ПОРТАЛ ЛП-1 ЛЭП-141 ГПП-40 бис | 923038 |  |  | 2016 | нет | 11.5 | 2.5 | 14.5 | 3.25 | 47.125 | - | - | - | I | Территория ТОФ | да | в собственности | Металлический портал, ж/б фундаменты. | АО "НТЭК" | 4653889.55
25 | ЛИНЕЙНЫЙ ПОРТАЛ ЛП-3 ЛЭП-141 ГПП-40 бис | 923039 |  |  | 2016 | нет | 11.5 | 2.5 | 14.5 | 3.25 | 47.125 | - | - | - | I | Территория ТОФ | да | в собственности | Металлический портал, ж/б фундаменты. | АО "НТЭК" | 4649410.89
26 | ЛИНЕЙНЫЙ ПОРТАЛ ЛП-5 ЛЭП-141 ГПП-40 бис | 923040 |  |  | 2016 | нет | 11.5 | 2.5 | 14.5 | 3.25 | 47.125 | - | - | - | I | Территория ТОФ | да | в собственности | Металлический портал, ж/б фундаменты. | АО "НТЭК" | 4652003.25
27 | ЛИНЕЙНЫЙ ПОРТАЛ ЛП-2 ЛЭП-142 ГПП-40 бис | 923041 |  |  | 2016 | нет | 11.5 | 2.5 | 14.5 | 3.25 | 47.125 | - | - | - | I | Территория ТОФ | да | в собственности | Металлический портал, ж/б фундаменты. | АО "НТЭК" | 4656488.63
28 | ЛИНЕЙНЫЙ ПОРТАЛ ЛП-4 ЛЭП-142 ГПП-40 бис | 923042 |  |  | 2016 | нет | 11.5 | 2.5 | 14.5 | 3.25 | 47.125 | - | - | - | I | Территория ТОФ | да | в собственности | Металлический портал, ж/б фундаменты. | АО "НТЭК" | 4652270.73
29 | ЛИНЕЙНЫЙ ПОРТАЛ ЛП-6 ЛЭП-142 ГПП-40 бис | 923043 |  |  | 2016 | нет | 11.5 | 2.5 | 14.5 | 3.25 | 47.125 | - | - | - | I | Территория ТОФ | да | в собственности | Металлический портал, ж/б фундаменты. | АО "НТЭК" | 4652270.73
30 | ГПП-12 ЗРУ-6кВ и инженерные сооружения ОРУ-110кВ | 11238 |  | 4: 1965; 5: нет
30.1 | ЗРУ-6кВ |  |  |  | 1965 | нет | 18 | 24 | 3.5 | 406.5 | 1422.75 | 1397.25 | 1 | - | I | р-н рудника "Маяк" | да | в аренде | ЛКП стен, двери - металлические, полы - бетонные | рудник "Маяк" | 0
30.2 | Инженерные сооружения ОРУ-110кВ ГПП-12 |  |  |  | 1965 | нет | 60 | 60 | порталы -11-12м | 3600 | объем фундаментов - 70,28 | - | - | - | I | р-н рудника "Маяк" | да | в собственности | Открытое распределительное устройство 110кв для электроснабженя потребителей. Ж/Б сваи под комутационное оборудование, Ж/Б сваи под порталы, ж/б фундаменты под трансформаторы, - 70,28м3, пути перекатки, металлические порталы - высотой 11-12м. | АО "НТЭК" | 0
МСРиЗА
31 | ЗДАНИЕ СКЛАД ЛАБОРАТОРИИ В/В | 920327 |  |  | 2012 | нет | 12.65 | 6.75 | 4,1 | 85.3875 | 350.0888 | 60.4 | 1 | - | I | ул. Энергетическая, 17, строение 19 | да | в собственности | Здание склада лаборатории конструктивно построено на ж/ б сваях, стены и перегородки кирпичные, крыша- ж/бетонные плиты, окна деревянные. | АО "НТЭК" | 0
Кайеркан
32 | Здание трансформаторной п/ст-485 | 1189 |  |  | 1966 | нет | 5 | 3.65 | 5 | 18.25 | 91.25 | 10.3 | 1 | 1 | I | ст. Алыкель | да | в собственности | Фундамент - ленточный, стены, перегородки -кирпичные, перекрытия - ж/б плиты, кровля - рулонная | АО "НТЭК" | 0
33 | Инженерные сооружения ОРУ-110 кВ ГПП-49 | 310023 |  |  | 1983 | нет | 50 | 34 | порталы -11-12м | 1700 | объем фундаментов - 70,28 | - | - | - | I | р. Известняков, УиНГП | да | в собственности | Открытое распределительное устройство 110кв для электроснабженя потре бителей. Ж/Б сваи под комутационное оборудование, Ж/Б сваи под порталы, ж/б фундаменты под трансформаторы, пути перекатки - 70,28м3, металлические порталы - высотой 11-12м. | АО "НТЭК" | 0
34 | Здания-ГПП-20 | 310011 |  |  | 1968 | нет | 24.7 | 9.7 | 8.2 | 239.59 | 1964.638 | 403.8 | 2 | - | I | г. Кайеркан, камен.карьер (угольный разрез) | да | в собственности | Фундамент - ж/б сваи, стены, перегородки - кирпичные, чердачное перекрытие - ж/б сборные плиты, кровля - рулонная, мягкая | АО "НТЭК" | 164740.24
34.1 | Инженерные сооружения ОРУ-110кВ ГПП-20 |  |  |  | 1968 | нет | 40 | 50 | порталы -11-12м | 2000 | объем фундаментов - 70,28 | - | - | - | I | г. Кайеркан, камен.карьер (угольный разрез) | да | в собственности | Открытое распределительное устройство 110кв для электроснабженя потребителей. Ж/Б сваи под комутационное оборудование, Ж/Б сваи под порталы, ж/б фундаменты под трансформаторы, - 70,28м3, пути перекатки, металлические порталы - высотой 11-12м. | АО "НТЭК" | 0
35 | ЗДАНИЕ ГПП-24 | 310019 |  |  | 1982 | нет | 37.02 | 10.1 | 6.6 | 373.902 | 2467.7532 | 412.4 | 2 | 1 | I | Автодорога Норильск-Дудинка | да | в собственности | Фундамент - ж/б сваи, стены, перегородки -кирпичные, перекрытия - ж/б плиты, кровля - рулонная 3х слойная | АО "НТЭК" | 0
35.1 | Инженерные сооружения ОРУ-110кВ ГПП-24 |  |  |  | 1982 | нет | 40 | 50 | порталы -11-12м | 2000 | объем фундаментов - 70,28 | - | - | - | I | р-н рудника "Маяк" | да | в собственности | Открытое распределительное устройство 110кв для электроснабженя потребителей. Ж/Б сваи под комутационное оборудование, Ж/Б сваи под порталы, ж/б фундаменты под трансформаторы, - 70,28м3, пути перекатки, металлические порталы - высотой 11-12м. | АО "НТЭК" | 0
36 | ЗДАНИЕ ГПП-59 | 310042 |  |  | 1986 | нет | 36.76 | 10.06 | 7.7 | 369.8056 | 2847.5031 | 637.7 | 1 | 1 | I | р-он ул. Первомайской, д. 7Б | да | в собственности | Фундамент - ленточный, стены, перегородки - ж/б плиты, перекрытия - ж/б плиты, кровля - рулонная 3х слойная | АО "НТЭК" | 1312423.96
36.1 | Инженерные сооружения ОРУ-110кВ |  |  |  | 1982 | нет | 50 | 40 | порталы -11-12м | 2000 | объем фундаментов - 70,28 | - | - | - | I | р-он ул. Первомайской, д. 7Б | да | в собственности | Открытое распределительное устройство 110кв для электроснабженя потребителей. Ж/Б сваи под комутационное оборудование, Ж/Б сваи под порталы, ж/б фундаменты под трансформаторы, - 70,28м3, пути перекатки, металлические порталы - высотой 11-12м. | АО "НТЭК" | 0
37 | ЗДАНИЕ ТП-422К | 310053 |  |  | 1989 | нет | 12.59 | 7.32 | 5.35 | 92.1588 | 493.0496 | 103.3 | 1 | 1 | I | р-он ул. Строительной, д. 1В | да | в собственности | Фундамент - ленточный, стены, перегородки - ж/б плиты, перекрытия - ж/б плиты, кровля - рулонная 3х слойная | АО "НТЭК" | 213713.4
38 | Трансформаторная п/ст 424 | 310054 |  |  | 1989 | нет | 12.59 | 7.32 | 5.35 | 92.1588 | 493.0496 | 103.3 | 1 | 1 | I | р-он ул. Норильской | да | в собственности | Фундамент - ленточный, стены, перегородки - ж/б плиты, перекрытия - ж/б плиты, кровля - рулонная 3х слойная | АО "НТЭК" | 166300.4
39 | Трансформаторная п/ст 423К | 310056 |  |  | 1989 | нет | 12.54 | 7.32 | 5.35 | 91.7928 | 491.0915 | 160.2 | 1 | 1 | I | р-он ул. Норильской, д. 4 | да | в собственности | Фундамент - ленточный, стены, перегородки - ж/б плиты, перекрытия - ж/б плиты, кровля - рулонная 3х слойная | АО "НТЭК" | 165402.3
40 | Здание базы района п/ст с пристройкой | 310061 |  |  | 1988 | нет | 18,8 7,7 | 29 4 | 5,5; 3,6 2,75 | 576 | 1508.128 | 461.2 | 1 | - | I | р-он ул. Первомайской | да | в собственности | Фундамент - ж/б сваи, стены, перегородки - кирпичные, перекрытия - ж/б плиты, кровля - рулонная 3х слойная | АО "НТЭК" | 639310.98
41 | Здание-ГПП-45 пл. Надежда | 5633 |  |  | 1977 | нет | 24.96 | 9.78 | 8.61 | 244.1088 | 2101.7768 | 642.8 | 1 | 1 | I | 26км автодороги Норильск-Алыкель | да | в собственности | Фундамент - ж/б сваи, стены, перегородки - кирпичные, перекрытия - ж/б плиты, кровля - рулонная 3х слойная | АО "НТЭК" | 404062.2
41.1 | Инженерные сооружения ОРУ-110кВ ГПП-45 |  |  |  | 1982 | нет | 40 | 50 | порталы -11-12м | 2000 | объем фундаментов - 70,28 | - | - | - | I | 26км автодороги Норильск-Алыкель | да | в собственности | Открытое распределительное устройство 110кв для электроснабженя потребителей. Ж/Б сваи под комутационное оборудование, Ж/Б сваи под порталы, ж/б фундаменты под трансформаторы, - 70,28м3, пути перекатки, металлические порталы - высотой 11-12м. | АО "НТЭК" | 0
42 | Инженерные сооружения ОРУ-110 кВ ГПП-46 | 341402 |  |  | 1985 | нет | 35.3 | 48.4 | порталы -11-12м | 1708.52 | объем фундаментов - 70,28 | - | - | - | I | Хвосты НМЗ, 16км в тундру | да | в собственности | Открытое распределительное устройство 110кв для электроснабженя потре бителей. Ж/Б сваи под комутационное оборудование, Ж/Б сваи под порталы, ж/б фундаменты под трансформаторы, пути перекатки - 70,28м3, металлические порталы - высотой 11-12м. | АО "НТЭК" | 0
43 | ТП-776 здание ЗРУ-6 кВ | 1181 |  |  | 1966 | нет | 5 | 3.92 | 6.5 | 19.6 | 127.4 | 20.9 | 2 | - | I | 4км от г. Кайеркана | нет | - | Фундамент - ленточный, стены, перегородки - кирпичные, перекрытия - ж/б плиты, крыша - ж/б плиты пенобетон | АО "НТЭК" | 0 | выведено из эксплуатации и демонтировано
44 | РАСПРЕДЕЛИТЕЛЬНОЕ УСТРОЙСТВО 10 КВ, ГПП-483 | 98420102107 |  |  | 1986 | нет | 24 | 9 | 5.85 | 216 | 1263.6 | 210 | 1 | - | I | район подстанций г. Кайеркан | да | в собственности | Монолитный железобетонный ростверк по свайному основанию, кирпичные несущие, толщиной 510мм, перекрытия - сборные железобетонные многопустотные плоские, балки покрытия -сборные железобетонные таврового сечения, пролётом 9,0м, кровля - двухскатная, совмещённая рулонная | АО "НТЭК" | 0
44.1 | Инженерные сооружения ОРУ ГПП-483 |  |  |  | 1982 | нет | 30 | 40 | порталы -11-12м | 1200 | объем фундаментов - 70,28 | - | - | - | I | район подстанций г. Кайеркан | да | в собственности | Открытое распределительное устройство для электроснабжения потребителей. Ж/Б сваи под комутационное оборудование, Ж/Б сваи под порталы, ж/б фундаменты под трансформаторы, - 70,28м3, пути перекатки, металлические порталы - высотой 11-12м. | АО "НТЭК" | 0
РЭС-1
45 | ЗДАНИЕ МОДУЛЬНОЕ В-444 РЭС-1 | 98420104450 |  |  | 2015 | нет | 36 | 24 | 6 | 866.9 | 5184 | 866.9 | 1 | - | I | р-н Кирпичного завода | да | в собственности | Здание модульное, предназначено для использования как мастерские РЭС-1, участка подстанций"Южный", склад крупногабаритных материалов. Фундамент - ж/б сваи, металлические фермы, перегородки - кирпичные, колонны, крыша - рулонная, наружная обшивка оцинкованным профнастилом. | АО "НТЭК" | 0
46 | Здание рембазы и гараж | 5622 |  |  | 1973 | нет | 70.44 | 48.97 | 7,8; 9,46 | 2667.04 | 21583 | 7229.97 | 3 | - | I | р-н Кирпичного завода | да | в собственности | Фундамент - ж/б сваи, стены - ж/б плиты, перегородки - кирпичные, перекрытия: черначное - ж/б плиты, междуэтажное - бетон; крыша - совмещенная с перекрытием. | АО "НТЭК" | 8472374.06
УРОП
47 | ЦЕХ № 2 (ЦРОП) | 310075 |  |  | 1981 | нет | 72.43 | 22.25 | 11.02 | 1611.5675 | 17760 | 1539.5 | 1 | - | I | озеро Круглое, АБК УВВС Цех № 2 | да | в собственности | Конструктивная схема здания-каркасная. Фундаменты-ж/б сваи с монолитным ж/б ростверком. Наружное стеновое ограждение-трехслойных навесных панели и кирпичные вставки.Покрытие-стальной профлист. Кровля-мягкая, рулонная. | АО "НТЭК" | 0
РЭС-2
48 | Здание участка кабельных сетей с холодным складом | 5551 |  |  | 1960 | нет | 46 | 10.9 | 4.1 | 501.4 | 2055.74 | 381.5 | 1 | - | I | р-н АТП | да | в собственности | Фундамент - ж/б сваи, стены - металлокаркас, ж/б плиты, перекрытие черначное - ж/б плиты, крыша - рулонная. | АО "НТЭК" | 171821.44
49 | ЗДАНИЕ ХОЛОДНЫЙ СКЛАД | 795957 |  |  | 2019 | нет | 11.67 | 9.96 | 5 | 116.2332 | 581.166 | 99.1 | 1 | - | I | р-н АТП | да | в собственности | Здание холодного склада РЭС-2 конструктивно построенно: стены металлические, перегородки деревянные, крыша металлическая, окна деревянные. | АО "НТЭК" | 0
50 | Кабельная эстакада РП-764 РП-818 | 11505 | - | 11505 | 1969 | нет | 104 | 0.3 | от 3,2 до 3,7 | 31.2 | 99,84 - 115,44 | - | - | - | - | р-н рудника Маяк | да | в собственности | Кабельная эстакада на металлических опорных стойках, основание железобетонные сваи. | АО "НТЭК" | 0
51 | Кабельная трасса ТП-801 Талнах РП-800 | 380090 | - | 380090 | 1983 | нет | 396.7 | 0.3 | минус 3,0 (коллектор) | 396.7 | - | - | - | - | - | от ТП-801 вдоль ул. Бауманская до РП-800 | да | в собственности | Кабельная эстакада на металлических опорных стойках, основание железобетонные сваи. | АО "НТЭК" | 0
52 | Кабельная эстакада ф.51, 50 ГПП-4 | 920760 | - | 920760 | 2013 | нет | 183 | 0.3 | 3 | 54.9 | 164.7 | - | - | - | - | Р-он Медного завода | да | в собственности | Металлическая кабельная эстакада на деревянных опорных стойках, основание деревянные сваи. Масса эстакады - 24,78 т. Количество опор - 10шт | АО "НТЭК" | 0
53 | Кабельная эстакада п/ст 115 "Служба линий" РЭС 2 | 1366 |  |  | 1989 | нет | 313 | 0.3 | от 4,5 до 6,0 | 93.9 | 422,55- 563,4 | - | - | - | - | Р-он НОФ | да | в собственности | Кабельная эстакада на металлических опорных стойках в количестве 30 штук основание железобетонные сваи. | АО "НТЭК" | 0
54 | Кабельная эстакада п/ст 514 "Служба линий" РЭС 2 | 49103 |  |  | 1965 | нет | 74 | 0.3 | от 3,0 до 3,7 | 22.2 | 66,6 - 82,14 | - | - | - | - | Р-он ул.Вокзальная 2Б | да | в собственности | Кабельная эстакада на металлических опорных стойках, основание железобетонные сваи в количестве 6 штук. | АО "НТЭК" | 0
55 | Кабельная эстакада п/ст 558 "Служба линий" РЭС 2 | 320001 |  |  | 1959 | нет | 428 | 1 | от 4,0 до 4,3 | 428 | 1712,0- 1840,4 | - | - | - | - | Здание ТП-558 расположено по адресу: район ул. Вокзальная, 4. Р-он Медного завода | да | в собственности | Кабельная эстакада на металлических опорных стойках, основание железобетонные сваи в количестве 46 штук. | АО "НТЭК" | 0
56 | Кабельная эстакада ГПП-12 ТП-800 ф37, 38 "Служба линий" РЭС 2 | 320002 |  |  | 1978 | нет | 958 | 0.3 | от 1,2 до 6,9 | 287.4 | 344,88 - 1983,06 | - | - | - | - | Р-он Талнах ул.Строителей, ул.Федоровского | да | в собственности | Кабельная эстакада на металлических опорных стойках, основание железобетонные сваи. Опоры металлические 58 шт. | АО "НТЭК" | 0
57 | Кабельная эстакада от ГПП-26 до РП-46 | 320003 |  |  | 1976 | нет | 597.5 | 0.3 | от 3,5 до 5,2 | 179.25 | 627,37- 932,1 | - | - | - | - | г. Норильск, р-он совхоз Норильский | да | в собственности | Кабельная эстакада на металлических опорных стойках, основание железобетонные сваи. Опоры металлические 45 шт. | АО "НТЭК" | 0
58 | Кабельная эстакада от ГПП-44 "Служба линий" РЭС 2 | 320016 |  |  | 1985 | нет | 658 | 1.5 | от 5,0 до 14,0 | 987 | 4935,0-13818,0 | - | - | - | - | Р-он Медного завода | да | в собственности | Кабельная эстакада на металлических опорных стойках-60 шт. основание железобетонные сваи. | АО "НТЭК" | 0
59 | Кабельная эстакада от ГПП-5 до РП-1Г "Служба линий" РЭС 2 | 320017 |  |  | 1976 | нет | 364 | 1.5 | от 2,0 до 7,0 | 546 | 1092,0-3822,0 | - | - | - | - | Р-он НОФ | да | в собственности | Кабельная эстакада на металлических опорных стойках-29 шт. основание железобетонные сваи. | АО "НТЭК" | 0
60 | Кабельная эстакада от осн. к РП-88 - РП-784 "Служба линий" РЭС 2 | 320018 |  |  | 1988 | нет | 464 | 1.5 | от 4,5 до 11,8 | 696 | 3132,0-8212,8 | - | - | - | - | Р-он Талнах ул.Строителей | да | в собственности | Кабельная эстакада на металлических опорных стойках-23 шт. основание железобетонные сваи. | АО "НТЭК" | 0
61 | Кабельная эстакада от ГПП-38 к РП-374 | 320020 |  |  | 1991 | нет | 1321.77 | 0.3 | от 3,0 до 8,4 | 396.531 | 1189,5-3330,6 | - | - | - | - | Р-он гаражей НПОПАТ | да | в собственности | Кабельная эстакада на металлических опорных стойках-87 шт. основание железобетонные сваи. | АО "НТЭК" | 0
62 | Кабельная эстакада от ТП-694 до АО Ф41 | 320021 |  |  | 1992 | нет | 364 | 0.3 | от 5,0 до 7,5 | 109.2 | 546,0- 819,0 | - | - | - | - | Р-он ул. Павлова, 13 | да | в собственности | Кабельная эстакада на металлических опорных стойках-29шт. основание железобетонные сваи. | АО "НТЭК" | 0
63 | Кабельные конструкции от РП-105 до РП-694 | 320022 |  |  | 1991 | нет | 134 | 1.5 | от 6,0 до 12,5 | 201 | 1206,0- 2512,5 | - | - | - | - | г. Кайеркан | да | в собственности | Кабельная эстакада на металлических опорных стойках-11шт. основание железобетонные сваи. | АО "НТЭК" | 0
64 | Кабельная эстакада Ф3 Ф18 ГПП-26 | 320023 |  |  | 1993 | нет | 319.5 | 0.3 | от 2,0 до 4,5 | 95.85 | 191,8- 431,55 | - | - | - | - | Р-он ОИК-15 | да | в собственности | Кабельная эстакада на металлических опорных стойках-24шт. основание железобетонные сваи. | АО "НТЭК" | 0
65 | Кабельная эстакада от ГПП-59 до РП-694 | 320024 |  |  | 1995 | нет | 114 | 0.3 | от 3,0 до 6,0 | 34.2 | 68,4- 205,2 | - | - | - | - | от ул. Первомайской, 5 до Котельной № 1 | да | в собственности | Кабельная эстакада на металлических опорных стойках-9шт. основание железобетонные сваи. | АО "НТЭК" | 0
66 | Кабельная эстакада от ГПП-48 до РП-413Т | 320025 |  |  | 1996 | нет | 2130.7 | 0.3 | 5 | 639.21 | 3196.05 | - | - | - | - | Жилой сектор от ГПП-48 до ул. Федоровского, 29 | да | в собственности | Кабельная эстакада на металлических опорных стойках. Основание железобетонные сваи. | АО "НТЭК" | 0
67 | Кабельная эстакада от ГПП-12 до ГПП-48 "Служба линий" РЭС 2 | 320026 |  |  | 1978 | нет | 579.3 | 0.3 | от 3,9 до 6,9 | 173.79 | 677,82-1199,22 | - | - | - | - | Р-он рудника "Маяк" (Талнах) | да | в собственности | Кабельная эстакада на металлических опорных стойках-41 шт. основание железобетонные сваи. | АО "НТЭК" | 0
68 | Кабельная эстакада от ГПП-26 до РП-396 | 320027 |  |  | 1979 | нет | 340.5 | 1.5 | от 3,7 до 5,5 | 510.75 | 1889,96-2809,4 | - | - | - | - | Центральный район ОИК-15 | да | в собственности | Кабельная эстакада на металлических опорных стойках-26 шт. основание железобетонные сваи. | АО "НТЭК" | 0
69 | Кабельная эстакада от РП-88 до РП-784 "Служба линий" РЭС 2 | 320028 |  |  | 1988 | нет | 50 | 0.3 | от 3,5 до 4,0 | 15 | 52,5-60,0 | - | - | - | - | Р-он Талнах, ул. Строителей | да | в собственности | Кабельная эстакада на металлических опорных стойках, основание железобетонные сваи. Опоры металлические 3 шт. | АО "НТЭК" | 0
70 | КЛ ЛЭП 6кВ (с кабельной эстакадой) ГПП-49 ф35, 38 РП-131, ф11, 12, РП-515 "Служба линий" РЭС 2 | 330078 |  |  | 1955 | нет | 355 | 1.7 | от 8,0 до 10,0 | 603.5 | 4828,0- 6035,0 | - | - | - | - | Р-он р. "Известняков" | да | в собственности | Длина кабельной эстакады L=355м. На металлический опорах-21 шт. Тип и сечение кабеля-ААШВ-6(3х150) длина(м)-4100. | АО "НТЭК" | 0
71 | КЛ ЛЭП 6кВ (с металлической эстакадой) от ГПП-51 до РП-700 "Служба линий" РЭС 2 | 380084 |  |  | 1983 | нет | 247 | 1.7 | от 2,0 до 15,0 | 419.9 | 839,8- 6298,5 | - | - | - | - | Р-он г. Кайеркан, "Разрез" | да | в собственности | Длина эстакады 247м, ширина 1,7м. Стойки металлические 24 штуки. Тип и сечение кабеля-ААШВ-6(3х185) длина(м )-2200 (1210м). | АО "НТЭК" | 0
72 | Кабельная трасса ТП-801 Талнах РП-800 "Служба линий" РЭС 2 | 380090 |  |  | 1983 | нет | 397 | 0.3 | минус 3,0 (коллектор) | 119.1 | - | - | - | - | - | Р-он Талнах ул.Бауманская | да | в собственности | Кабельная трасса (не эстакада, конструкции расположены в коллекторе и под домами). на металлических опорных стойках, основание железобетонные сваи. | АО "НТЭК" | 0
73 | Кабельная эстакада ГПП-17 ЦРП-876 | 441597 |  |  | 1971 | нет | 170.7 | 1.7 | от 4,5 до 8,6 | 290.19 | 1305,85- 2495,63 | - | - | - | - | г. Норильск | да | в собственности | Кабельная эстакада на металлических опорных стойках-11 шт., основание железобетонные сваи | АО "НТЭК" | 0
74 | Кабельная эстакада ГПП-34 яч. 30, 31 "Служба линий" РЭС 2 | 492196 |  |  | 1974 | нет | 132.5 | 0.3 | 5 | 39.75 | 199 | - | - | - | - | Р-он Медного завода | да | в собственности | Кабельная эстакада на металлических опорных стойках-9 шт., основание железобетонные сваи | АО "НТЭК" | 0
75 | Кабельная эстакада п/ст 801 ГПП-12 | 40104 |  |  | 1964 | нет | 110 | 0.3 | от 1,5 до 4,0 | 33 | 49,5- 132,0 | - | - | - | - | Р-он рудника "Маяк" (Талнах) | да | в собственности | Кабельная эстакада на металлических опорных стойках-11 шт., основание железобетонные сваи | АО "НТЭК" | 0
76 | Кабельная эстакада от ГПП-44 до Т3-Т8 в сторону РП-421П, РП-510П "Служба линий" РЭС 2 | 913155 |  |  | 1985 | нет | 200 | 0.3 | 4 | 60 | 240 | - | - | - | - | Р-он Медного завода | да | в собственности | Кабельная эстакада на металлических опорных стойках в количестве 26 штук, основание железобетонные сваи | АО "НТЭК" | 0
77 | Кабельная эстакада к РП-865Т "Служба линий" РЭС 2 | 920642 |  |  | 2012 | нет | 23 | 0.3 | 4 | 6.9 | 27.6 | - | - | - | - | Объездная, р-он Талнах | да | в собственности | Кабельная эстакада на металлических опорных стойках, основание железобетонные сваи. Ростверки монолитные 5,5 м2; 3,1тн | АО "НТЭК" | 0
78 | КЛ-6кВ ф.32,37 ГПП-50 - РП-25 с кабельными эстакадами "Служба линий" РЭС 2 | 917545 |  |  | 1981 | нет | 465 | 0.3 | 4.6 | 139.5 | 641.7 | - | - | - | - | Р-он Хлебозавода | да | в собственности | Кабельная эстакада на металлических опорных стойках, основание железобетонные сваи в количестве 22 штуки | АО "НТЭК" | 0
79 | КЛ-6кВ ф.33,38 ГПП-50 - РП-86//РП-76 с кабельными эстакадами "Служба линий" РЭС 2 | 917544 |  |  | 2008 | нет | 223.5 | 0.3 | 4 | 67.05 | 268.2 | - | - | - | - | Р-он Хвостохранилища (озеро Долгое) | да | в собственности | Кабельная эстакада на металлических опорных стойках, основание железобетонные сваи в количестве 13 штук, основание свайное,фундаменты монолитные,несущие конструкции сложного с ечения из металлического проката | АО "НТЭК" | 0
80 | Кабельная эстакада ф.17,18 ГПП-56 "Служба линий" РЭС 2 | 923282 |  |  | 1987 | нет | 200 | 0.3 | 5 | 60 | 300 | - | - | - | - | Р-он горнолыжной базы (Талнах) | да | в собственности | Кабельная эстакада на металлических опорных стойках в количестве 14 штук, основание железобетонные сваи | АО "НТЭК" | 0
81 | Кабельная эстакада от линии 10 кВ до ТП-449/10 | 98420104123 |  |  | - | нет | 900 | 0.5 | 4.5 | 450 | 2025 | - | - | - | - | Р-он Алыкель | да | в собственности | Кабельная эстакада на металлических опорных стойках, основание - железобетонные сваи | АО "НТЭК" | 0
82 | ЭСТАКАДА КАБЕЛЬНАЯ от ГПП-483 до ВЛЭП (Ф-24) | 98420104122 |  |  | - | нет | 1560 | 0.5 | 4.5 | 780 | 3510 | - | - | - | - | Р-он Алыкель | да | в собственности | Кабельная эстакада на металлических опорных стойках, основание - железобетонные сваи | АО "НТЭК" | 0
83 | ЭСТАКАДА КЛ-10 кВ НА ПЛОЩАДКЕ ВОДОЗАБОРНЫХ СООРУЖЕНИЙ | 98420108295 |  |  | - | нет | 175 | 0.5 | 4 | 87.5 | 350 | - | - | - | - | Р-он Алыкель | да | в собственности | Кабельная эстакада на металлических опорных стойках, основание - железобетонные сваи | АО "НТЭК" | 0
84 | Кабельная эстакада (с КЛ): ГПП-52/1 – РП 5 кВ | 890100013107 |  |  | 2022 | нет | 221.84 | 0.3 | 5.5 | 66.552 | 366.036 | - | - | - | - | площадка НОФ | да | в собственности | Стойкиэстакад приняты металлическими решётчатого исполнения с несущими элементами из прокатного уголка по ГОСТ 8509-93. Траверсы эстакад приняты металлическими решетчатого исполнения с несущими элементами из прокатного уголка по ГОСТ 8509- 93. Фундаменты монолитные железобетонные мелко заглубленные. Пролеты эстакады предусмотрены переменные от 5 до 15м. Высота от уровня планировки до нижней грани траверсы переменная от 2.8 до 5.5 метров. При переходе через дорогу предусмотрено повышение стоек эстакады для обеспечение габарита перехода равного 6м. Полки под кабель на траверсах эстакады предусмотрены из не равнополочного уголка по ГОСТ 8510-86. | АО "НТЭК" | 0
Северный
85 | ЗДАНИЕ ГПП-4 (ВСТРОЕННОЕ) | 115 920759 |  |  | 1951 | нет | 28.74 | 10.11 | 9.1 | 290.5614 | 2644 | 290.6 | 2 |  | II | МПЗ Помещение ЦЭМ-1 (территория Медного завода) | да | в собственности | Фундамент - ж/б сваи, стены, перегородки - кирпичные, междуэтажные перекрытия - ж/б сборные плиты, кровля - рулонная, мягкая | АО "НТЭК" | 0
| кабельный полуэтаж ГПП-4 |  |  | 5: нет; Длина,м 6: 28.74; Ширина,м 7: 10.11; Высота,м 8: 2.89; Площадь застройки 9: 290.5614; Полезная площадь, м2 (сумма площадей помещений) 11: 298.4; Наличие подвалов 16: да
85.1 | Инженерные сооружения ОРУ ГПП-4 |  |  |  | 1951 | нет | 30 | 30 | порталы -11-12м | 900 | объем фундаментов - 45,0 | - | - | - | I | МПЗ Помещение ЦЭМ-1 (территория Медного завода) | да | в собственности | Открытое распределительное устройство для электроснабжения потребителей. Ж/Б сваи под комутационное оборудование, Ж/Б сваи под порталы, ж/б фундаменты под трансформаторы, - 45м3, пути перекатки, металлические порталы - высотой 11-12м. | АО "НТЭК" | 0
86 | ЛИНЕЙНЫЙ ПОРТАЛ ОРУ-110КВ ГПП-4 (НОВАЯ) ПОДХОДЫ ВЛ | 922812 | 922812 | 922812 | - | нет | 1.2 | 10 | 12 | 12 | 144 |  |  |  | I | МПЗ Помещение ЦЭМ-1 (территория Медного завода) | да | в собственности | Порталы Н-образной формы со стойками и ригелями сквозного коробчатого сечения. Крепление ригеля к стойкам шарнирное. Устойчивость конструкций обеспечивается жестким защемлением анкерными фундаментными болтами стоек порталов в обоих направлениях. В верхней части стоек порталов установлены молниеотводы трубчатого сечения. | АО "НТЭК" | 0
87 | ЛИНЕЙНЫЙ ПОТРАЛ ОРУ-110 кВ ГПП-4 (НОВАЯ) ПОДХОДЫ В | 920829 |  |  | - | нет | 1.2 | 10 | 12 | 12 | 144 |  |  |  | I | МПЗ Помещение ЦЭМ-1 (территория Медного завода) | да | в собственности | Порталы Н-образной формы со стойками и ригелями сквозного коробчатого сечения. Крепление ригеля к стойкам шарнирное. Устойчивость конструкций обеспечивается жестким защемлением анкерными фундаментными болтами стоек порталов в обоих направлениях. В верхней части стоек порталов установлены молниеотводы трубчатого сечения. | АО "НТЭК" | 0
88 | ЗДАНИЕ ГПП-8 | 1214 |  |  | 1955 | нет | 52.32 | 16.45 | 8.5 | 860.664 | 7316 | 839.34 | 2 | 1 | I | Норильск, Кирова 27 | да | в собственности | Фундамент - монолитный ж/б, сваи, стены, перегородки - кирпичные, междуэтажные перекрытия - ж/б сборные плиты, кровля - рулонная, мягкая | АО "НТЭК" | 665709.72
| подполье |  |  | Длина,м 6: 52.32; Ширина,м 7: 16.45; Высота,м 8: 2.5; Площадь застройки 9: 860.664; Строительный объем (м3) 10: 1721.32; Полезная площадь, м2 (сумма площадей помещений) 11: 495.74; Наличие подвалов 16: да
88.1 | Инженерные сооружения ОРУ-110кВ ГПП-8 |  |  |  | 1982 | нет | 12 | 40 | порталы -11м | 480 | объем фундаментов - 20,5 | - | - | - | I | Норильск, Кирова 27 | да | в собственности | Открытое распределительное устройство 110кв для электроснабженя потребителей. Ж/Б сваи под комутационное оборудование, Ж/Б сваи под порталы, ж/б фундаменты под трансформаторы, - 20,5м3, пути перекатки, металлические порталы - высотой 11-12м. | АО "НТЭК" | 0
89 | ЗДАНИЕ ГПП-11 | 1284 |  |  | 1966 | нет | 18.66 | 12.59 | 10.1 | 234.9294 | 2373 | 310.6 | 2 | 1 | I | р-он Бегичева, 2 | да | в собственности | Фундамент - столбчатый ж/б, сваи, стены, перегородки - кирпичные, чердачное и междуэтажные перекрытия - ж/б сборные плиты, кровля - рулонная, мягкая | АО "НТЭК" | 246723.84
| подполье |  |  | Длина,м 6: 18.66; Ширина,м 7: 12.59; Высота,м 8: 2; Площадь застройки 9: 234.9294; Строительный объем (м3) 10: 470; Полезная площадь, м2 (сумма площадей помещений) 11: 112.75; Наличие подвалов 16: да
89.1 | Инженерные сооружения ОРУ ГПП-11 |  |  |  | 1966 | нет | 10 | 15 | порталы -11м | 150 | объем фундаментов - 25,0 | - | - | - | I | р-он Бегичева, 2 | да | в собственности | Открытое распределительное устройство для электроснабжения потребителей. Ж/Б сваи под комутационное оборудование, Ж/Б сваи под порталы, ж/б фундаменты под трансформаторы, - 25м3, пути перекатки, металлические порталы - высотой 11-12м. | АО "НТЭК" | 0
90 | ТП-54 Здание ЗРУ-6 кВ | 127 |  |  | 1949 | нет | 3.86 | 4.67 | 2.68 | 18.0262 | 48.3102 | 8.6 | 1 | - | I | ул. Комсомольская, 4 | да | - | Фундамент - ж/б сваи, стены, перегородки - кирпичные, чердачное перекрытие - ж/б сборные плиты, кровля - рулонная, мягкая | АО "НТЭК" | 0
91 | Здание ТП-57 | 129 |  |  | 1951 | нет | 7.12 | 5.08 | 3.96 | 36.1696 | 143 | 21.9 | 1 |  | I | р-н Б-Хмельницкого, 13 | да | в собственности | Фундамент - ж/б сваи, стены, перегородки - кирпичные, чердачное перекрытие - ж/б сборные плиты, кровля - рулонная, мягкая | АО "НТЭК" | 0
92 | Здание ТП-558 (психдиспансер) | 310008 |  |  | 1959 | нет | 3.82 | 4.58 | 6.4 | 17.4956 | 112 | 8.7 | 1 |  | I | р-н ул. Вокзальная, 4 | да | в собственности | Фундамент - ж/б сваи, стены, перегородки - кирпичные, чердачное перекрытие - ж/б сборные плиты, кровля - рулонная, мягкая | АО "НТЭК" | 0
93 | ЗДАНИЕ ГПП-26 | 310013 |  |  | 1979 | нет | 33.5 | 10.02 | 8.05 | 335.67 | 2702.4 | 221.56 | 1 | 1 | I | район ОИК-30 | да | в собственности | Фундамент - ж/б сваи, каркас-ж/б, стены-кирпич, чердачное перекрытие - ж/б сборные плиты, кровля-мягкая, рулонная | АО "НТЭК" | 484182.3
| подполье |  |  | Длина,м 6: 33.5; Ширина,м 7: 10.02; Высота,м 8: 2; Площадь застройки 9: 335.67; Строительный объем (м3) 10: 671.34; Полезная площадь, м2 (сумма площадей помещений) 11: 161.12; Наличие подвалов 16: да
93.1 | Инженерные сооружения ОРУ-110кВ |  |  |  | 1980 | нет | 40 | 40 | порталы -11м | 1600 | объем фундаментов - 20,5 | - | - | - | I | МПЗ. Корпус центр. Воздухозабора | да | в собственности | Открытое распределительное устройство 110кв для электроснабжения потребителей. Ж/Б сваи под комутационное оборудование, Ж/Б сваи под порталы, ж/б фундаменты под трансформаторы, - 20,5м3, пути перекатки, металлические порталы - высотой 11-12м. | АО "НТЭК" | 0
94 | Инженерные сооружения ОРУ-110кВ ГПП-41 | 391099 |  |  | 1979 | нет | - | - | порталы -11-12м | 2975.7 | объем фундаментов - 70,28 | - | - | - | I | р. Норильская Водозабор № 2 | да | в собственности | Открытое распределительное устройство 110кв для электроснабженя потребителей. Ж/Б сваи под комутационное оборудование, ж/б сваи под порталы, ж/б фундаменты под трансформаторы, пути перекатки - 70,28м3, металлические порталы - высотой 11-12м. | АО "НТЭК" | 0
95 | ЗДАНИЕ ГПП-43 | 310014 |  |  | 1980 | нет | 88.06 | 13.11 | 12.89 | 1154.4666 | 14882 | 1896.3 | 2 | 1 | I | МПЗ. Корпус центр. Воздухозабора | да | в собственности | Фундамент - ж/б сваи, каркас-ж/б, стены-кирпич, междуэтажное перекрытие - ж/б сборные плиты, кровля-мягкая, рулонная | АО "НТЭК" | 316836.16
| подполье |  |  | Длина,м 6: 88.06; Ширина,м 7: 13.11; Высота,м 8: 3.43; Площадь застройки 9: 1154.4666; Строительный объем (м3) 10: 3960; Полезная площадь, м2 (сумма площадей помещений) 11: 1154.5; Наличие подвалов 16: да
95.1 | Инженерные сооружения ОРУ-110кВ |  |  |  | 1980 | нет | 40 | 40 | порталы -11м | 1600 | объем фундаментов - 20,5 | - | - | - | I | МПЗ. Корпус центр. Воздухозабора | да | в собственности | Открытое распределительное устройство 110кв для электроснабжения потребителей. Ж/Б сваи под комутационное оборудование, Ж/Б сваи под порталы, ж/б фундаменты под трансформаторы, - 20,5м3, пути перекатки, металлические порталы - высотой 11-12м. | АО "НТЭК" | 0
96 | ЗДАНИЕ РП-983 | 310025 |  |  | 1983 | нет | 21.93 | 10.08 | 5.16 | 221.0544 | 1140.6 | 106.07 | 1 | 1 | II | р-н Наб.Урванцева, 23 | да | в собственности | Фундамент - ж/б сваи, стены, перегородки - кирпичные, перекрытия - ж/б сборные плиты, кровля - рулонная 3х слойная | АО "НТЭК" | 243116.46
| подполье |  |  | Длина,м 6: 21.93; Ширина,м 7: 10.08; Высота,м 8: 2.5; Площадь застройки 9: 221.0544; Строительный объем (м3) 10: 552.6; Полезная площадь, м2 (сумма площадей помещений) 11: 106.07; Наличие подвалов 16: да
97 | ЗДАНИЕ ГПП-25 ЖИЛОЙ СЕКТОР | 310031 |  |  | 1981 | нет | 33 | 12 | 15.7 | 396 | 6217.2 | 1291.4 | 3 | 1 | I | ул. Нансена, 15 | да | в собственности | Фундамент - монолитный, ж/б сваи, стены, перегородки - кирпичные, перекрытия - ж/б сборные плиты, кровля - рулонная 3х слойная | АО "НТЭК" | 934313.04
| подполье |  |  | Длина,м 6: 33; Ширина,м 7: 12; Высота,м 8: 1.8; Площадь застройки 9: 396; Строительный объем (м3) 10: 1426; Полезная площадь, м2 (сумма площадей помещений) 11: 386.15; Наличие подвалов 16: да
97.1 | Инженерные сооружения ОРУ-110кВ ГПП-25 |  |  |  | 1981 | нет | 40 | 30 | порталы -11м | 1200 | объем фундаментов - 70,28 | - | - | - | I | ул. Нансена, 15 | да | в собственности | Открытое распределительное устройство 110кв для электроснабжения потребителей. Ж/Б сваи под комутационное оборудование, Ж/Б сваи под порталы, ж/б фундаменты под трансформаторы, - 20,5м3, пути перекатки, металлические порталы - высотой 11-12м. | АО "НТЭК" | 0
98 | ЗДАНИЕ ГПП-44 | 310035 |  |  | 1985 | нет | 88.04 | 13.08 | 12.87 | 1151.5632 | 14821 | 945.73 | 2 | 1 | I | МПЗ. р-н МЦ-1 (территория Медного завода) | да | в собственности | Фундамент - ж/б сваи, стены, перегородки - кирпичные, перекрытия - ж/б сборные плиты, кровля-мягкая, рулонная 3х слойная | АО "НТЭК" | 467763.23
| подполье |  |  | Длина,м 6: 88.04; Ширина,м 7: 13.08; Высота,м 8: 3.48; Площадь застройки 9: 1151.5632; Строительный объем (м3) 10: 4008; Полезная площадь, м2 (сумма площадей помещений) 11: 1151.6; Наличие подвалов 16: да
98.1 | Инженерные сооружения ОРУ-110кВ ГПП-44 |  |  |  | 1985 | нет | 40 | 30 | порталы -11м | 1200 | объем фундаментов - 70,28 | - | - | - | I | ул. Нансена, 15 | да | в собственности | Открытое распределительное устройство 110кв для электроснабжения потребителей. Ж/Б сваи под комутационное оборудование, Ж/Б сваи под порталы, ж/б фундаменты под трансформаторы, - 20,5м3, пути перекатки, металлические порталы - высотой 11м. | АО "НТЭК" | 0
99 | Здание-ГПП-37 | 310041 |  |  | 1986 | нет | 25.42 | 10.47 | 10.84 | 266.1474 | 2885 | 212.5 | 2 |  | I | р-н Водозабора № 1 | да | в собственности | Фундамент - ж/б сваи, стены, перегородки - кирпичные, перекрытия - ж/б сборные плиты, кровля-мягкая, рулонная 3х слойная | АО "НТЭК" | 694187.64
99.1 | Инженерные сооружения ОРУ-110кВ ГПП-37 |  |  |  | 1986 | нет | 30 | 20 | порталы -11м | 600 | объем фундаментов - 35,0 | - | - | - | I | р-н Водозабора № 1 | да | в собственности | Открытое распределительное устройство 110кв для электроснабжения потребителей. Ж/Б сваи под комутационное оборудование, Ж/Б сваи под порталы, ж/б фундаменты под трансформаторы, - 35м3, пути перекатки, металлические порталы - высотой 11м. | АО "НТЭК" | 0
100 | Здание-РП-425 | 310049 |  |  | 1987 | нет | 22.02 | 16.06 | 5.84 | 353.6412 | 2065 | 169.74 | 1 | 1 | I | пос. Купец | да | в собственности | Фундамент - ж/б сваи, стены, перегородки - кирпичные, перекрытия - ж/б сборные плиты, кровля - рулонная 3х слойная | АО "НТЭК" | 674230.74
| подполье |  |  | Длина,м 6: 22.02; Ширина,м 7: 16.06; Высота,м 8: 2; Площадь застройки 9: 353.6412; Строительный объем (м3) 10: 495.2; Полезная площадь, м2 (сумма площадей помещений) 11: 169.7; Наличие подвалов 16: да
101 | ЗДАНИЕ ГПП-65 | 310052 |  |  | 1988 | нет | 48.62 | 16.49 | 16.08 | 801.7438 | 12892 | 1841.1 | 3 | 1 | I | Оганер, Озерная, 2 | да | в собственности | Фундамент - ж/б сваи, стены, перегородки - кирпичные, междуэтажное перекрытие - ж/б сборные плиты, кровля - рулонная 3х слойная | АО "НТЭК" | 8072784.8
| подполье |  |  | Длина,м 6: 48.62; Ширина,м 7: 16.49; Высота,м 8: 2.5; Площадь застройки 9: 801.7438; Строительный объем (м3) 10: 2004; Полезная площадь, м2 (сумма площадей помещений) 11: 385.2; Наличие подвалов 16: да
101.1 | Инженерные сооружения ОРУ-110кВ ГПП-65 |  |  |  | 1988 | нет | 50 | 10 | порталы -11м | 500 | объем фундаментов - 20,5 | - | - | - | I | Оганер, Озерная, 2 | да | в собственности | Открытое распределительное устройство 110кв для электроснабжения потребителей. Ж/Б сваи под комутационное оборудование, Ж/Б сваи под порталы, ж/б фундаменты под трансформаторы, - 20,5м3, пути перекатки, металлические порталы - высотой 11-12м. | АО "НТЭК" | 0
102 | ЗДАНИЕ РП-46 | 310066 |  |  | 1994 | нет | 25.04 | 9.89 | 5.64 | 247.6456 | 1396.5 | 118.85 | 1 |  | II | р-н Хлебозавода | да | в собственности | Фундамент - ж/б сваи, стены, перегородки - кирпичные, перекрытия - ж/б сборные плиты, кровля - рулонная 3х слойная | АО "НТЭК" | 427533.24
103 | ЗДАНИЕ ГПП-34,МЕДНЫЙ З-Д | 5603 |  |  | 1971 | нет | 43.43 | 10.08 | 5.78 | 437.7744 | 2530 | 367.4 | 1 | 1 | II | МПЗ. Корпус центр. Воздухозабора | да | в собственности | Фундамент - ж/б сваи, стены, перегородки - кирпичные, кровля - рулонная 3х слойная | АО "НТЭК" | 0
| подполье |  |  | Длина,м 6: 43.43; Ширина,м 7: 10.08; Высота,м 8: 1.8; Площадь застройки 9: 437.7744; Строительный объем (м3) 10: 788; Полезная площадь, м2 (сумма площадей помещений) 11: 210.13; Наличие подвалов 16: да
103.1 | Инженерные сооружения ОРУ-110кВ ГПП-34 |  |  |  | 1971 | нет | 40 | 30 | порталы -11м | 1200 | объем фундаментов - 70,28 | - | - | - | I | МПЗ. Корпус центр. Воздухозабора | да | в собственности | Открытое распределительное устройство 110кв для электроснабжения потребителей. Ж/Б сваи под комутационное оборудование, Ж/Б сваи под порталы, ж/б фундаменты под трансформаторы, - 70,28м3, пути перекатки, металлические порталы - высотой 11м. | АО "НТЭК" | 0
104 | Здание ГПП-21, рудник "Ангидрит" | 5626 |  |  | 1975 | нет | 31.07 | 10.09 | 6.27 | 313.4963 | 1965 | 206.91 | 1 | 1 | I | р-н руд-ка "Ангидрит" | да | в собственности | Фундамент - ж/б сваи, стены, перегородки - кирпичные, кровля - рулонная 3х слойная | АО "НТЭК" | 219895.34
| подполье |  |  | 4: 1975; Длина,м 6: 31.07; Ширина,м 7: 10.09; Высота,м 8: 2.5; Площадь застройки 9: 313.4963; Строительный объем (м3) 10: 783.7; Полезная площадь, м2 (сумма площадей помещений) 11: 258.3; Наличие подвалов 16: да
104.1 | Инженерные сооружения ОРУ-110кВ ГПП-21 |  |  |  | 1975 | нет | 40 | 30 | порталы -11м | 1200 | объем фундаментов - 70,28 | - | - | - | I | р-н руд-ка "Ангидрит" | да | в собственности | Открытое распределительное устройство 110кв для электроснабжения потребителей. Ж/Б сваи под комутационное оборудование, Ж/Б сваи под порталы, ж/б фундаменты под трансформаторы, - 70,28м3, пути перекатки, металлические порталы - высотой 11м. | АО "НТЭК" | 0
105 | ЗДАНИЕ ГПП-36 | 5632 |  |  | 1977 | нет | 10.2 | 7.8 | 5.6 | 79.56 | 445.536 | 79.56 | 1 | - | I | Валек | нет | в собственности | Каркас-ж/б, стены-кирпич, кровля-мягкая | АО "НТЭК" | 0 | выведено из эксплуатации и демонтировано
106 | ГПП-36бис ограждение | 890100014229 |  |  | 2021 | нет | 44 | 25 | 2.5 | 345 | 2750 | - | - | - | I | г. Норильск, 11 км Вальковского шоссе | да | в собственности | Металлические сваи ограждения - 98шт., металлическое решетчатое ограждение высотой 2.5м | АО "НТЭК" | 0
107 | ГПП-36бис мачты освещения | 890100014233 |  |  | 2021 | нет | 0.73 | 0.73 | 20 | 0.5329 | 10.658 | - | - | - | I | г. Норильск, 11 км Вальковского шоссе | да | в собственности | Фундамент - ж/б сваи, мачта - металлическая. | АО "НТЭК" | 0
108 | ГПП-36бис фундаменты и металлоконструкции | 890100014238 |  |  | 2021 | нет | 31 | 17.3 | 4.9 | 536.3 | 2627.87 | - | - | - | I | г. Норильск, 11 км Вальковского шоссе | да | в собственности | Здание ЗРУ-35кВ 17,0*6,5м, в. 5,1м. блочно-модульного типа с жестким сварным металлическим каркасом, обшитым сэндвич-панелями с утеплителем из базальтового волокна, полного заводского изготовления. Здание имеет прямоугольную форму в плане с размерами 6,5х17 м. Здание состоит из 6 модулей, объединенных под одной крышей. Каждый модуль по высоте состоит из двух частей 3200 мм + 2100 мм. Под модулями предусмотрено открытое вентилируемое тех.подполье в. 1,6м до низа несущих к-ций для размещения кабелей. В техническом вентилируемом подполье выполнена железобетонная плита толщиной 200 мм. Фундаменты - Ж.б. сваи С80.30-11 (21 шт), металлические сваи СММ1 Ø159х8 (8 шт), Металлический ростверк. Здание ЗРУ-6кВ совмещенный с ОПУ 14,0*10,8м, в. 4,7м., блочно-модульного типа с жестким сварным металлическим каркасом, обшитым сэндвич-панелями с утеплителем из базальтового волокна. Здание состоит из 8 модулей, объединенных под одной крышей. Под модулями предусмотрено открытое вентилируемое тех.подполье в.1,6 м до низа несущих к-ций для размещения кабелей. В техническом вентилируемом подполье выполнена железобетонная плита толщиной 200 мм. Фундаменты - Ж.б. сваи С80.30-11 (35 шт), металлические сваи СММ1 Ø159х8 (12 шт), металлический ростверк. | АО "НТЭК" | 0
109 | ГПП-36бис система водоотведения | 890100014237 |  |  | 2021 | нет | 19 | 100 | - | - | - | - | - | - | I | г. Норильск, 11 км Вальковского шоссе | да | в собственности | Монолитный лоток ЛК50х2.5 объемом 0,32м³. Лоток бетонного водоотводного DN200 в комплекте с чугунными решетками ВЧ50. Дождеприемный колодец из сборных железобетонных элементов DN1000. Подземная стальная труба DN200 в тепловой изоляции S100 с сопровождением теплоспутника, в канале из ж/б лотка ЛК50х2.5. От дождеприемного колодца до колодца с насосной станцией. Колодец из сборных железобетонных элементов DN1500 под насосную станцию. Два погружных насоса с полной трубопроводной обвязкой. Напорная наземная линия DN65 в тепловой изоляции S100 с сопровождением теплоспутника от насосной станции долокальных очистных сооружений. Локальные очистные сооружения полной заводской готовности. Напорная наземная линия DN65 в тепловой изоляции S100 с сопровождением теплоспутника от локальных очистных сооружений до выпуска в монолитный лоток ЛК50х2.5 наземного исполнения. | АО "НТЭК" | 0
110 | ЗДАНИЕ ГПП-50 | 917543 |  |  | 2008 | нет | 31.22 | 34.36 | 17.8 | 1072.7192 | 19094 | 1824.4 | 3 | 1 | I | район ПК ТЭЦ-1 | да | в собственности | На свайном основании,каркас сборный ж/б, стены - сборные ж/б утепленные панели пст, кровля рулонная-4х слойная | АО "НТЭК" | 47942375.47
| подполье ЗРУ-6 |  |  | Длина,м 6: 31.22; Ширина,м 7: 34.36; Высота,м 8: 2.5; Площадь застройки 9: 1072.7192; Строительный объем (м3) 10: 2681.7; Полезная площадь, м2 (сумма площадей помещений) 11: 412; Наличие подвалов 16: да
111 | Здание БКТП-960 | 921093 |  |  | 2014 | нет | 10.68 | 7.38 | 2.72 | 78.8184 | 214 | 66.6 | 1 | - | I | пл. Металлургов, 10, строение 1В | да | в собственности | Фундамент - ж/б сваи, стены, перегородки - ж/б, перекрытия - ж/б плиты, кровля - рулонная | АО "НТЭК" | 5499994.71
УПиОП
112 | Здание центральный склад УВВС | 310076 |  |  | 1991 | нет | 79.04 | 18.73 | 7.2 | 1480.4192 | 10659 | 1480.4 | 2 | - | I | р-н Озеро" Круглое" | да | в собственности | Фундамент-ж/б сваи,cntys- 3х слойные металлические панели; кровля- пр офлист,мягкая,полы бетонные | АО "НТЭК" | 4062649.02
113 | ФИЗКУЛЬТУРНО-ОЗДОРОВИТЕЛЬНЫЙ КОМПЛЕКС | 310078 |  |  | 1991 | нет | 24.99 | 25.28 | 15 | 631.7472 | 9475.5 | 1570.7 | 3 | 1 | I | р-н Озеро" Круглое" | да | в собственности | Фундамент- ж/б сваи, стены-кирпичные, кровля - пр офлист,утеплитель,мягкая;полы-1этаж-бетонные, 2этаж-дощатые | АО "НТЭК" | 1601448.45
| подполье ФОК |  |  | Длина,м 6: 24.99; Ширина,м 7: 25.28; Высота,м 8: 1.3; Площадь застройки 9: 631.7472; Строительный объем (м3) 10: 821.3; Полезная площадь, м2 (сумма площадей помещений) 11: 303.24; Наличие подвалов 16: да
114 | ЗДАНИЕ АБК УВВС | 310079 |  |  | 1974 | нет | 44.33 | 12.76 | 12.8 | 565.6508 | 7239.7 | 1660.3 | 4 | - | I | р-н Озеро" Круглое" | да | в собственности | Фундамент - ж/б сваи, стены, перегородки - кирпичные, чердачное и междуэтажные перекрытия - ж/б сборные плиты, кровля - рулонная 3х слойная | АО "НТЭК" | 3753694.38
115 | Здание цех №1 | 310074 |  |  | 1974 | да | 72.65 | 48.64 | 14.55 | 3533.696 | 51363 | 3265.2 | 1 | - | I | р-н Озеро" Круглое" | да | в собственности | Фундаменты - ж/б сваи, стены - ж/б панели, перегородки - кирпичные, перекрытие (чердачное) - ж/б плиты, металлические фермы, кровля - рулонная, полы - бетонные, оконные проемы - стеклоблоки, металлические ворота | АО "НТЭК" | 8718418.98
Южный
116 | ГПП-1 (группа зданий и сооружений): | 21 |  | 4: 1951; 5: нет; Полезная площадь, м2 (сумма площадей помещений) 11: 3197.2; Кол-во этажей 12: 3; Наличие подвалов 14: II; Наличие подвалов 15: Район Плавцеха НЗ; Наличие подвалов 16: да; Наличие подвалов 17: в собственности; Наличие подвалов 19: АО "НТЭК"; Наличие подвалов 20: 0
116.1 | ЗРУ-6 |  |  | 4: 1951; 5: нет; Длина,м 6: 76.94; Ширина,м 7: 28.3; Высота,м 8: 14.2; Площадь застройки 9: 2177.402; Строительный объем (м3) 10: 30919.1084; Наличие подвалов 13: -; Наличие подвалов 14: II; Наличие подвалов 18: Прод. и попер. несущие стены, внутрен.каркас, метал. фермы и балки, ф-ты столбч., бетон.; Нар., внутр стены-кирпич, перекр.-ж/б монол. плиты по ж/б монол. балкам; покр.сб. ж/б плиты; полы - бетон; кровля-мягкая, рулонная; Наличие подвалов 20: 0
116.2 | кабельный полуэтаж |  |  | 4: 1951; 5: нет; Длина,м 6: 21.98; Ширина,м 7: 13.48; Высота,м 8: 2.3; Площадь застройки 9: 296.2904; Строительный объем (м3) 10: 682; Полезная площадь, м2 (сумма площадей помещений) 11: 296.3; Наличие подвалов 20: 0
116.3 | ЗРУ-35 |  |  |  | 1951 | нет | 39.92 | 11.32 | 9,2 | 451.8944 | 4157 | 371.3 | 1 | - | II |  |  |  | Конструктив. схема - неполный монолит.ж/б каркас. По наружн. осям "А" и "Б" - продольные 2-х этажные монолит. ж/б рамы. Колонны- состав.сечен. 400х460 мм. Ф-ты - столбчатые, бетонные. Наружное стеновое ограждение - кирпичная кладка. Перекрытие - ж/б монолитное по ж/б монолит. балкам. Покрытие - сбор. ж/б плиты. Полы - бетонные |  | 0
116.4 | кабельно-пешеходная галерея от ЗРУ-35 |  |  |  | 1951 | нет | 13.6 | 1.3 | 2.1 | 17.68 | 37.1 | 17.68 | - | - | II |  |  |  | Надземная железобетонная конструкция на железобетонных опорах, предназначена для размещения электрокабелей и перехода персонала между зданиями ЗРУ-35 кВ и ЗРУ-6 кВ. Помещение не отапливаемое. |  | 0
116.5 | кабельно пешеходная галерея от ЗРУ-6 |  |  |  | 1951 | нет | 11.8 | 1.3 | 2,1 | 15.34 | 32.2 | 15.34 | - | - | II |  |  |  | Надземная железобетонная конструкция на железобетонных опорах, предназначена для размещения электрокабелей и перехода персонала между зданиями ЗРУ-35 кВ и ЗРУ-6 кВ. Помещение не отапливаемое |  | 0
116.6 | Инженерные сооружения ОРУ-35кВ ГПП-1 |  |  |  | 1951 | нет | 70 | 40 | порталы -11м | 2800 | объем фундаментов - 70,28 | - | - | - | I |  | да | в собственности | Открытое распределительное устройство 110кв для электроснабжения потребителей. Ж/Б сваи под комутационное оборудование, Ж/Б сваи под порталы, ж/б фундаменты под трансформаторы, - 70,28м3, пути перекатки, металлические порталы - высотой 11м. | АО "НТЭК" | 0
117 | Каб. канал до ЦРП-14 Каб. галерея до ЦРП-9 (Кабельная галерея от ГПП-1 до ЦРП-7) Район подстанций "Южный", г. Норильск | 5499 |  |  | 1951 | нет | 68.6 | 0.45 | 1.2 | 30.87 | 37.044 | 30.87 | - | - | II | р-н озера Барьерное | да | в собственности | Надземная металлическая конструкция на железобетонных опорах для прокладки в ней высоковольтных сетей | АО "НТЭК" | 0 | Не эксплуатируется, демонтировано (готовится к списанию)
118 | Кабельная эстакада ЦРП-14 РП-98 Район подстанций "Южный", г. Норильск | 54116 |  |  | 1945 | нет | 25.6 | 0.66 | от 3,7 до 6,6 | 16.896 | 62,53 - 111,54 | 16.9 | - | - | I | р-н озера Барьерное | да | в собственности | Надземная железобетонная конструкция на железобетонных опорах, деревянных шпальных клетях, для прокладки по ней высоковольтных кабелей | АО "НТЭК" | 0 | Не эксплуатируется, готовится к демонтажу
119 | Здание ТП-97 | 211 |  |  | 1952 | нет | 7.26 | 6.26 | 4.96 | 45.4476 | 225.42 | 45.4 | 1 | - | II | р-н ЦХЛ | да | в собственности | Фундамент бетонный, стены кирпичные, кровля рулонная. | АО "НТЭК" | 0 | Не эксплуатируется, готовится к демонтажу
120 | ЗДАНИЕ П/СТ 113 | 213 |  |  | 1945 | нет | 13.3 | 10.8 | 4.48 | 143.64 | 643.5 | 143.6 | 1 | - | II | гараж импор. техн."Строймеханизация" | да | в собственности | Фундамент - столбчатый с железобетонным ростверком, стены, перегородки -кирпичные (380мм и 250мм), покрытия - сборные мелкоразмерные железобетонные плиты, опирающиеся на кирпичные стены и металлические прогоны покрытия, кровля - мягкая, рулонная | АО "НТЭК" | 0
121 | ЗДАНИЕ ТП-740 | 222 |  |  | 1961 | нет | 10.01 | 4.36 | 5.6 | 43.6436 | 244.4 | 43,6 | 1 | - | II | р-н ВСТМ-1 | да | в собственности | ФУНДАМЕНТ-СТОЛБ., СТЕНЫ- КИРПИЧНЫЕ, КРОВЛЯ-РУЛОННАЯ | АО "НТЭК" | 0
122 | ЗДАНИЕ ТП-20 | 25 |  |  | 1975 | нет | 4.56 | 3.76 | 6.6 | 17.1456 | 113.2 | 17.1 | 1 | - | II | ул. Заводская, 24А | да | в собственности | Фундамент - бетонный ленточный; стены - кирпичная кладка, внутренняя перегородка - бетонная; кровля - рулонная | АО "НТЭК" | 0
123 | ЗДАНИЕ ТП-32 | 28 |  |  | 1959 | нет | 4.56 | 3.81 | 7.54 | 17.3736 | 131 | 17.4 | 1 | - | II | ул.Октябрьская (ОГК) | да | в собственности | фундамент - бетонный, стены-кирпичные, кровля-рулонная | АО "НТЭК" | 0
124 | ГПП-38 | 310026 |  |  | 1983 | нет | 42.1 | 18.94 | 8.5 | 797.374 | 6778 | 693.9 | 1 | 1 | II | р-н НПОПАТ | да | в собственности | каркас-ж/б, стены-кирпич, кровля-мягкая | АО "НТЭК" | 331677.85
124.1 | Инженерные сооружения ОРУ-110кВ ГПП-38 |  |  |  | 1983 | нет | 50 | 30 | порталы -11м | 1500 | объем фундаментов - 70,28 | - | - | - | I | р-н НПОПАТ | да | в собственности | Открытое распределительное устройство 110кв для электроснабжения потребителей. Ж/Б сваи под комутационное оборудование, Ж/Б сваи под порталы, ж/б фундаменты под трансформаторы, - 70,28м3, пути перекатки, металлические порталы - высотой 11м. | АО "НТЭК" | 0
125 | ЗДАНИЕ РП-312 | 310040 |  |  | 1986 | нет | 21.5 | 4,76 | 6.7 | 102.34 | 685 | 82.5 | 1 | - | I | р-н Асфальтного завода | да | в собственности | Фундамент - ж/б сваи, стены, перегородки -кирпичные, перекрытие - ж/б плиты, кровля-рулонная 3х слойная | АО "НТЭК" | 240984.76
126 | ЗДАНИЕ ГПП-18 БИС | 310048 |  |  | 1987 | нет | 40.14 | 9.98 | 8 | 400.5972 | 3205 | 332.6 | 1 | 1 | I | р-н Цементного завода | да | в собственности | Фундамент - ж/б сваи, стены, перегородки -кирпичные, чердачное перекрытие - ж/б плиты, кровля-рулонная 3х слойная | АО "НТЭК" | 1067341.1
126.1 | Инженерные сооружения ОРУ-110кВ ГПП-18бис |  |  |  | 1987 | нет | 50 | 30 | порталы -11м | 1500 | объем фундаментов - 70,28 | - | - | - | I | р-н Цементного завода | да | в собственности | Открытое распределительное устройство 110кв для электроснабжения потребителей. Ж/Б сваи под комутационное оборудование, Ж/Б сваи под порталы, ж/б фундаменты под трансформаторы, - 70,28м3, пути перекатки, металлические порталы - высотой 11м. | АО "НТЭК" | 0
127 | ГПП-3 бис | 310081 |  |  | 1999 | нет | 31.04 | 25.02 | 16.5 | 776.6208 | 12814 | 1127.6 | 2 | - | II | р-н ХКЦ НЗ | да | в собственности | Фундамент - Монолитный ж/б ростверк. Железобетонные сваи по серии ЖИИ-90, стены, перегородки -кирпичные, чердачное перекрытие - ж/б плиты, кровля-рулонная 3х слойная | АО "НТЭК" | 2607719.4
128 | ЗДАНИЕ ТП-693 | 310083 |  |  | 1959 | нет | 4,26 | 3,60 | 6.46 | 15.336 | 99.1 | 15.3 | 1 | - | II | ул. Энергетическая | да | в собственности | Фундамент - бетонный, ленточный, стены, перегородки-кирпичные, кровля-рулонная 3х слойная | АО "НТЭК" | 0
129 | ЗДАНИЕ ГПП-6 П.МЕДВЕЖКА | 5592 |  |  | 1967 | нет | 27.62 | 12.62 | 8.5 | 348.5644 | 2963 | 284.1 | 1 | 1 | II | п. "Межвежий ручей" | да | в собственности | Фундамент - ж/б сваи, стены - Навесные золо-газобетонные панели размером 6,0х1,5 м и 6,0х1,2 м.,кирпичные стены толщиной 510 мм, перегородки - кирпичные, толщиной 380 мм, покрытие -Сборные железобетонные ребристые плиты размерами 1,5х6 м.Сварные металлические балки двутаврового сечения h=600 мм, h=1000 мм., перекрытие на отм. +5.400 - сборные железобетонные ребристые плиты ПМЖ-1-7 (серия ЖИИ-90), уложенные по сборным железобетонным балкам Б11-3, Б11-6 (серия ИИ23-4) и ИБ7-4 (серия ЖИИ-90)., перекрытие на отм. 0,000 - монолитное железобетонное, за исключением участка в осях В-Г/1-4, на котором уложены сборные плиты ПТК 59-12 и ПТК 59-16 по серии ИИ-03-02, кровля-рулонная 2х слойная | АО "НТЭК" | 481398.35
| подполье |  |  | Длина,м 6: 27.62; Ширина,м 7: 12.62; Высота,м 8: 2; Площадь застройки 9: 348.5644; Строительный объем (м3) 10: 697; Полезная площадь, м2 (сумма площадей помещений) 11: 167; Наличие подвалов 16: да
129.1 | Инженерные сооружения ОРУ-35-110 кВ ГПП-6 | 5592 |  |  | 1967 | нет | 33 | 14.5 | - | 478.5 | объем фундаментов - 25,0 | - | - | - | I | п. "Межвежий ручей" | да | в собственности | Открытое распределительное устройство для электроснабжения потребителей. Ж/Б сваи под комутационное оборудование, Ж/Б сваи под порталы, ж/б фундаменты под трансформаторы, - 25,0м3, пути перекатки. | АО "НТЭК" | 0
130 | ЗДАНИЕ И ОРУ ГПП-19 | 5593 |  |  | 1969 | нет | 37.1 | 12.96 | 10.4 | 480.816 | 5000 | 766.3 | 2 | 1 | II | р-н Кислородной станции № 1 | да | в собственности | Фундамент - ж/б сваи, стены, перегородки -кирпичные, чердачное и междуэтажное перекрытия - ж/б плиты, кровля-рулонная 3х слойная | АО "НТЭК" | 544438.85
| подполье |  |  | Длина,м 6: 37.1; Ширина,м 7: 12.96; Высота,м 8: 1.9; Площадь застройки 9: 480.816; Строительный объем (м3) 10: 913.52; Полезная площадь, м2 (сумма площадей помещений) 11: 230.74; Наличие подвалов 16: да
130.1 | Инженерные сооружения ОРУ-110кВ ГПП-19 |  |  |  | 1969 | нет | 50 | 30 | порталы -11м | 1500 | объем фундаментов - 70,28 | - | - | - | II | р-н Кислородной станции № 1 | да | в собственности | Открытое распределительное устройство 110кв для электроснабжения потребителей. Ж/Б сваи под комутационное оборудование, Ж/Б сваи под порталы, ж/б фундаменты под трансформаторы, - 70,28м3, пути перекатки, металлические порталы - высотой 11м. | АО "НТЭК" | 0
131 | ЗДАНИЕ ГПП-1 БИС | 5595 |  |  | 1970 | нет | 55,12 28,06 | 12,97 2,87 | 9.1 | 795.44 | 7238.5 | 1183.5 | 2 | - | II | район Аглофабрики | да | в собственности | Фундамент - ж/б сваи, стены, перегородки -кирпичные, чердачное и междуэтажное перекрытия - ж/б плиты, кровля-рулонная 3х слойная | АО "НТЭК" | 0
131.1 | Инженерные сооружения ОРУ-110кВ ГПП-1бис | 5595 |  |  | 1970 | нет | 30 | 20 | порталы -11м | 600 | объем фундаментов - 25,0 | - | - | - | II | район Аглофабрики | да | в собственности | Открытое распределительное устройство 110кв для электроснабжения потребителей. Ж/Б сваи под комутационное оборудование, Ж/Б сваи под порталы, ж/б фундаменты под трансформаторы, - 25м3, пути перекатки, металлические порталы - высотой 11м. | АО "НТЭК" | 0
132 | ЗДАНИЕ ГПП-18 (ЗРУ-35кВ и инженерные сооружения ОРУ-35кВ) | 5607 |  |  | 1972 | нет | 24.02 | 18.01 | 6.7 | 432.6002 | 2898 | 383.5 | 1 | 1 | I | р-н Цементного завода | да | в собственности | Фундамент - ж/б сваи, стены, перегородки - ж/б плиты, чердачное перекрытие - ж/б плиты, кровля-рулонная 3х слойная | АО "НТЭК" | 0
| подполье |  |  | Длина,м 6: 24.02; Ширина,м 7: 18.01; Высота,м 8: 2.5; Площадь застройки 9: 432.6002; Строительный объем (м3) 10: 1081.5; Полезная площадь, м2 (сумма площадей помещений) 11: 207.6; Наличие подвалов 16: да
132.1 | Инженерные сооружения ОРУ-110кВ ГПП-18 |  |  |  | 1972 | нет | 30 | 20 | порталы -11м | 600 | объем фундаментов - 25,0 | - | - | - | I | р-н Цементного завода | да | в собственности | Открытое распределительное устройство 110кв для электроснабжения потребителей. Ж/Б сваи под комутационное оборудование, Ж/Б сваи под порталы, ж/б фундаменты под трансформаторы, - 25м3, пути перекатки, металлические порталы - высотой 11м. | АО "НТЭК" | 0
133 | ЗДАНИЕ ГПП-7 (ЗРУ-6кВ и инженерные сооружения ОРУ-35-110кВ) | 5629 |  |  | 1975 | нет | 42.94 | 9.76 | 7,5 | 419.0944 | 3143 | 347.8 | 1 | - | II | ул. Горная ("0"пикет) | да | в собственности | Фундамент - ж/б сваи, стены, перегородки - ж/б плиты, чердачное перекрытие - рифленое листовое железо, кровля-рулонная 3х слойная | АО "НТЭК" | 0
133.1 | Инженерные сооружения ОРУ-35-110кВ ГПП-7 |  |  |  | 1975 | нет | 30 | 50 | порталы -11м | 1500 | объем фундаментов - 70,28 | - | - | - | I | ул. Горная ("0"пикет) | да | в собственности | Открытое распределительное устройство 110кв для электроснабжения потребителей. Ж/Б сваи под комутационное оборудование, Ж/Б сваи под порталы, ж/б фундаменты под трансформаторы, - 70,28м3, пути перекатки, металлические порталы - высотой 11м. | АО "НТЭК" | 0
134 | Здание ГПП-42 с ОРУ И ЗРУ, Ергалах | 5631 |  |  | 1976 | нет | 6.52 | 5.02 | 5.19 | 32.7304 | 169.9 | 32,7 | 1 | - | II | р-н Насосной II подъема "Ергалахский в/з" | да | в собственности | Фундамент - ж/б сваи, стены, перегородки - кирпичные, чердачное перекрытие - рифленое листовое железо, кровля-рулонная 3х слойная | АО "НТЭК" | 126281.4
134.1 | Инженерные сооружения ОРУ-110кВ ГПП-42 |  |  |  | 1976 | нет | 30 | 50 | порталы -11м | 1500 | объем фундаментов - 70,28 | - | - | - | I | р-н Насосной II подъема "Ергалахский в/з" | да | в собственности | Открытое распределительное устройство 110кв для электроснабжения потребителей. Ж/Б сваи под комутационное оборудование, Ж/Б сваи под порталы, ж/б фундаменты под трансформаторы, - 70,28м3, пути перекатки, металлические порталы - высотой 11м. | АО "НТЭК" | 0
135 | ГПП-52/1 Металлические конструкции | 890100013076 |  |  | 2022 | нет | - | - | - | - | - | - | - | - | II | площадка НОФ | да | в собственности | Сооружение состоит из рам, с шагом 9,0 м в осях 1-3, в осях 3-4 шаг 3,0 м, в осях 4-5 шаг 7,5 м, в осях 5-6 шаг 5,5 м, в осях 6-7 шаг 5,0 м. Общая устойчивость и геометрическая неизменяемость сооружения обеспечивается: - в поперечном направлении: рамными узлами и жестким сопряжением колонн с фундаментами; - в продольном направлении: рамными узлами и системой вертикальных связей в двух пролетах.Перекрытие кабельного и основного этажа состоит из установки металлических балок на рамы этажерки, покрытие выполняется из решетчатого настила. Стальные элементы каркаса сооружения этажерок изготавливаются на заводе, и защита их поверхности от коррозии осуществляется в заводских условиях окрашиванием стали цинком.Все применяемые профили для несущих конструкций - сварные. Все элементы двутаврового сечения приняты по DIN 1025: - колонны: НЕВ 500; - главные балки: НЕВ 500; - второстепенные: НЕВ 300, НЕВ 200; Связи приняты по DIN 1026: - Связи вертикальные и горизонтальные U-Stahl 200; Элементы ограждения по DIN 10056, DIN 10058, DIN 10225: - Уголок 60х6; - Полоса металлическая 60х6; - Лист металлический 110х6. | АО "НТЭК" | 12916875
136 | ГПП-52/1 Монолитные железобетонные конструкции | 890100013075 |  |  | 2022 | нет | 162.8 | 1.2 | 1 | 195.36 | 195.36 | - | - | - | II | площадка НОФ | да | в собственности | Свайные фундаменты состоят из буронабивных свай-стоек, габариты свай длиной от 8,0 до 14,0 м, диаметром 720мм и ленточного монолитного железобетонного ростверка габаритами шириной 1,2 метра и высотой 1,0 м. Буронабивные сваи выполняются из бетона В22,5 F300 W6, железобетонный ростверк выполняется из бетона БСГ В25 П4 F300 W6, подбетонка из бетона БСГ В15 F300 W6. | АО "НТЭК" | 12916875
137 | Приемный портал 110 кВ ГПП-52/1 | 890100013094 |  |  | 2022 | нет | 20 | 1 | 21.65 | 20 | 433 | - | - | - | II | площадка НОФ | да | в собственности | Конструкции порталов выполняются из европейского металлопроката, крепление стоек производиться на железобетонные ростверки габаритами 3,0х3,0 м, высотой 2,0м, куст ростверка состоит из 4 сваи диаметром 720 мм длинной 10,0 м. | АО "НТЭК" | 12830416.66
139 | ГПП-52/1 Прожекторная мачта | 890100013101 |  |  | 2022 | нет | 3 | 3 | 29.3 | 9 | 263.7 | - | - | - | II | площадка НОФ | да | в собственности | Серия 3.407.9-172. 3 прожекторных мачты. Металлический каркас, из стальных равнополочных уголков. Прожекторная мачта монтируется на железобетонный ростверк квадратного сече- ния габаритами 4,0х4,0 м, высотой 1,2 м, бетон марки В15, F300, W6, куст данного роствер- ка состоит из 4 сваи диаметром 720 мм, длина свай 9.0, 10.0 и 14.0м | АО "НТЭК" | 16690781.24
140 | ГПП-52/2 Металлические конструкции | 890100013093 |  |  | 2022 | нет | - | - | - | - | - | - | - | - | II | площадка НОФ | да | в собственности | Сооружение состоит из рам, с шагом 9,0 м в осях 1-3, в осях 3-4 шаг 3,0 м, в осях 4-5 шаг 7,5 м, в осях 5-6 шаг 5,5 м, в осях 6-7 шаг 5,0 м. Общая устойчивость и геометрическая неизменяемость сооружения обеспечивается: - в поперечном направлении: рамными узлами и жестким сопряжением колонн с фундаментами; - в продольном направлении: рамными узлами и системой вертикальных связей в двух пролетах.Перекрытие кабельного и основного этажа состоит из установки металлических балок на рамы этажерки, покрытие выполняется из решетчатого настила. Стальные элементы каркаса сооружения этажерок изготавливаются на заводе, и защита их поверхности от коррозии осуществляется в заводских условиях окрашиванием стали цинком.Все применяемые профили для несущих конструкций - сварные. Все элементы двутаврового сечения приняты по DIN 1025: - колонны: НЕВ 500; - главные балки: НЕВ 500; - второстепенные: НЕВ 300, НЕВ 200; Связи приняты по DIN 1026: - Связи вертикальные и горизонтальные U-Stahl 200; Элементы ограждения по DIN 10056, DIN 10058, DIN 10225: - Уголок 60х6; - Полоса металлическая 60х6; - Лист металлический 110х6. | АО "НТЭК" | 20185138.89
141 | ГПП-52/2 Монолитные железобетонные конструкции | 890100013078 |  |  | 2022 | нет | 162.8 | 1.2 | 1 | 195.36 | 195.36 | - | - | - | II | площадка НОФ | да | в собственности | Свайные фундаменты состоят из буронабивных свай-стоек, габариты свай длиной от 8,0 до 14,0 м, диаметром 720мм и ленточного монолитного железобетонного ростверка габаритами шириной 1,2 метра и высотой 1,0 м. Буронабивные сваи выполняются из бетона В22,5 F300 W6, железобетонный ростверк выполняется из бетона БСГ В25 П4 F300 W6, подбетонка из бетона БСГ В15 F300 W6. | АО "НТЭК" | 20185138.89
142 | Приемный портал 110 кВ ГПП-52/2 | 890100013100 |  |  | 2022 | нет | 20 | 1 | 21.65 | 20 | 433 | - | - | - | II | площадка НОФ | да | в собственности | Конструкции порталов выполняются из европейского металлопроката, крепление стоек производиться на железобетонные ростверки габаритами 3,0х3,0 м, высотой 2,0м, куст ростверка состоит из 4 сваи диаметром 720 мм длинной 10,0 м. | АО "НТЭК" | 12830416.66
143 | ГПП-52 Маслосборник | 890100013104 |  |  | 2022 | нет | 8.85 | 6.62 | 0.6 | 58.587 | 35.1522 | 58.587 | - | - | II | площадка НОФ | да | в собственности | 2 металлические маслоприемные чаши, из листа толщиной 6мм., размером 8,85*6,62*0,6м., V=35,2куб.м | АО "НТЭК" | 12830416.66
144 | ГПП-52 Ограждение | 890100013106 |  |  | 2022 | нет | 402 | 0.3 | 3 | 120.6 | 361.8 | - | - | - | II | площадка НОФ | да | в собственности | Ограждение выполняется из панелей Fensys GARD 3D 50х150(50х150 мм- размер ячейки в ограждении) высотой 3,0 м, крепление панелей производиться к металлическим стойкам (трубы 80х80х5 и 140х140х6) с помощью хомутов Fensys GARD. Секции ограждения выполняются следующими размерами панель Fensys GARD 3D 3000(h)х3005, Fensys GARD 3D 3000(h)х2505, калитка Fensys PROM 1000х2000(h), ворота Fensys PROM 6000х2000(h). Пруток ограждения составляет 5 мм. Закрепление стоек в грунте выполняется с помощью бетонной смеси В15, F300, W6. | АО "НТЭК" | 12830416.66
Системный
145 | ГРУППА ЗДАНИЙ "Районная п/ст РРП-110кВ": | 5602 |  | 4: 1971; 5: нет; Наличие подвалов 20: 0
145.1 | Здание ЗРУ-110кВ | 5602 |  |  | 1971 | нет | 167.3 | 18.8 | 12.2 | 3145.24 | 38371.928 | 2214 | 1 | 1 | I | р-н "Молокозавода" | да | в собственности | Фундамент-ж/б сваи, стены, перегородки-ж/б плиты, кровля-рулонная. | АО "НТЭК" | 0
145.2 | Здание ОПУ | 5602 |  |  | 1971 | нет | 25.2 | 13.06 | 18.6 | 329.112 | 6121.4832 | 984.9 | 5 | 1 | I | р-н "Молокозавода" | да | в собственности | Фундамент-ж/б сваи, стены, перегородки-кирпич, кровля-рулонная. | АО "НТЭК" | 0
145.3 | Инженерные сооружения ОРУ-110кВ | 5602 |  |  | 1971 | нет | 150 | 20 | порталы -11-12м | 3000 | объем фундаментов - 70,28 | - | - | - | - | р-н "Молокозавода" | да | в собственности | Ж/Б сваи под комутационное оборудование, Ж/Б сваи под порталы, ж/б фундаменты под трансформаторы, пути перекатки - 70,28м3, металлические порталы - высотой 11-12м. | АО "НТЭК" | 0
146 | ГРУППА ЗДАНИЙ ПРИЕМНОГО ПУНКТА УСТЬ-ХАНТАЙСКОЙ (РПП-220): | 5609 |  | 4: 1972; 5: нет; Наличие подвалов 20: 3507711.11
146.1 | Здание ОПУ | 5609 |  |  | 1972 | нет | 24.34 | 12.58 | 10.23 | 306.1972 | 3132.3974 | 740.82 | 3 | - | I | ПС «Приемная», за управлением Никелевого завода | да | в собственности | Фундамент - ж/б сваи, стены и перегородки - кирпичные, перекрытия - ж/б плиты, кровля-рулонная, рубероид | АО "НТЭК" | 0
146.2 | Здание ЗРУ-220 | 5609 |  |  | 1972 | нет | 104.62 | 39.62 | 26.9 | 4145.0444 | 111501.6944 | 8112 | 2 | - | I | ПС «Приемная», за управлением Никелевого завода | да | в собственности | Фундамент - ж/б сваи, ж/б плиты, стены - золоблочные плиты, перекрытия - ж/б плиты, кровля-рулонная, рубероид | АО "НТЭК" | 0
146.3 | Здание ЗРУ-110-35 кВ | 5609 |  |  | 1972 | нет | 199.12 | 18.62 | 13 | 3707.6144 | 48198.9872 | 3592.1 | 1 | - | I | ПС «Приемная», за управлением Никелевого завода | да | в собственности | Фундамент - ж/б сваи, ж/б плиты, стены - золоблочные плиты, перекрытия - ж/б плиты, кровля-рулонная, рубероид | АО "НТЭК" | 0
146.4 | Здание компрессорной | 5609 |  |  | 1972 | нет | 16.02 | 12.02 | 10.18 | 192.5604 | 1960.2649 | 502.04 | 2 | - | I | ПС «Приемная», за управлением Никелевого завода | да | в собственности | Фундамент - ж/б сваи, стены - кирпичные, перекрытия - ж/б плиты, кровля-рулонная, рубероид | АО "НТЭК" | 0
146.5 | Переходные галереи | 5609 |  |  | 1972 | нет | 54 | 4.34 | 10.18 | 234.36 | 2385.7848 | 234.36 | 1 | - | I | ПС «Приемная», за управлением Никелевого завода | да | в собственности | Металлические стойки, стены-ж/б плиты, кровля-рулонная, полы-цементные. | АО "НТЭК" | 0
146.6 | Инженерные сооружения ОРУ-220/110/35 кВ | 5609 |  |  | 1972 | нет | 200 | 70 | порталы -11-12м | 14000 | объем фундаментов - 70,28 | - | - | - | I | ПС «Приемная», за управлением Никелевого завода | да | в собственности | Ж/Б сваи под комутационное оборудование, Ж/Б сваи под порталы, ж/б фундаменты под трансформаторы, металлические порталы - высотой 11-12м. | АО "НТЭК" | 0
147 | ЗДАНИЕ РП-2 ЗРУ-110КВ П/С НАДЕЖДА и инженерые сооружения ОРУ-110/35/10кВ | 5634 |  |  | 1977 | нет | 222.68 | 18.62 | 12.25 | 4146.3016 | 51117 | 4172,8 | 3 | - | I | р-н промплощадки "Надежда" | да | в собственности | Фундамент-ж/б сваи, стены-зологазобетонные, кровля-рулонная, полы-цементные | АО "НТЭК" | 17547350.82
147.1 | ЗДАНИЕ ЗРУ-35 КВ РП-2, НА ПЛОЩАДКЕ НМЗ | 310017 |  |  | 1981 | нет | 24.62 | 12.62 | 8.8 | 310.7044 | 2734.1987 | 288,0 | 1 | - | I | р-н промплощадки "Надежда" | да | в собственности | Фундамент-ж/б сваи, стены-ж/б плиты, кровля-рулонная. | АО "НТЭК" | 0
147.2 | ЗДАНИЕ ЗРУ-10 КВ РП-2, НА ПЛОЩАДКЕ НМЗ | 310080 |  |  | 1998 | нет | 18.62 | 36.62 | 7.2 | 681.8644 | 4909.4237 | 645.3 | 1 | - | I | р-н промплощадки "Надежда" | да | в собственности | Фундамент-ж/б сваи, стены-ж/б плиты, чердачное перекрытие - ж/б плиты, кровля-рулонная. | АО "НТЭК" | 0
147.3 | КОМПРЕССОРНАЯ | 310080 |  |  | 1998 | нет | 21.01 | 12.5 | 8.4 | 262.625 | 2206.05 | 109.8 | 1 | - | I | р-н промплощадки "Надежда" | да | в собственности | Фундамент-ж/б сваи, стены-ж/б плиты, кровля-рулонная. | АО "НТЭК" | 3407178
147.4 | Инженерные сооружения ОРУ-110/35/10кВ | 5634 |  |  | 1977 | нет | 200 | 70 | порталы -11-12м | 14000 | объем фундаментов - 70,28 | - | - | - | I | р-н промплощадки "Надежда" | да | в собственности | Ж/Б сваи под комутационное оборудование, Ж/Б сваи под порталы, ж/б фундаменты под трансформаторы, металлические порталы - высотой 11-12м. | АО "НТЭК" | 0
147.5 | ЛИНЕЙНЫЙ ПОРТАЛ ЛЭП-151 РП-2 | 923255 |  |  | 2017 | нет | 9 | 1.2 | 35.87 | 10.8 | 387.396 | - | - | - | I | р-н промплощадки "Надежда" | да | в собственности | Порталы со стойками и ригелями сквозного коробчатого сечения. Крепление ригеля к стойкам шарнирное. Устойчивость конструкций обеспечивается жестким защемлением анкерными фундаментными болтами стоек порталов в обоих направлениях. Металлический портал, ж/б фундаменты. | АО "НТЭК" | 2544124.62
147.6 | ЛИНЕЙНЫЙ ПОРТАЛ ЛЭП-154 РП-2 | 923256 |  |  | 2017 | нет | 9 | 1.2 | 35.87 | 10.8 | 387.396 | - | - | - | I | р-н промплощадки "Надежда" | да | в собственности | Порталы со стойками и ригелями сквозного коробчатого сечения. Крепление ригеля к стойкам шарнирное. Устойчивость конструкций обеспечивается жестким защемлением анкерными фундаментными болтами стоек порталов в обоих направлениях. Металлический портал, ж/б фундаменты. | АО "НТЭК" | 2503811.32
148 | ГРУППА ЗДАНИЙ И СООРУЖЕНИЙ (ОПП-220/110/35кВ):
148.1 | Здание ЗРУ-220кВ (Литера И4) общей площадью 3832 | 921367 |  |  | 2008 | нет | 15.1 | 12.5 | 9.65 | 188.75 | 1821.4375 | 232.1 | 2 | - | I | р-н промплощадки "Надежда" | да | в собственности | Фундамент-ж/б сваи, стены, перегородки-кирпич, кровля-рулонная. | АО "НТЭК" | 31124957.76
148.2 | Здание объединенного корпуса ЗРУ-110 кВ, 35кВ | 921371 |  |  | 2008 | нет | 109.65 | 34.7 | 4,25 - 15,5 | 4291.9 | 59800 | 4131.8 | 1 | - | I | р-н промплощадки "Надежда" | да | в собственности | Фундамент-ж/б сваи, ростверк монолитный, ж/бетонный, стены-металлические 3х-слойные панели, кровля-металлический лист | АО "НТЭК" | 18542343.57
148.3 | Здание ОПУ (Литера И3) общей площадью 1110,5 кв.м. | 921373 |  |  | 2008 | нет | 49.55 | 13.18 | 7.51 | 653.069 | 4904.5482 | 699.3 | 2 | - | I | р-н промплощадки "Надежда" | да | в собственности | Фундамент-ж/б сваи, стены-ж/б панели, перегородки-кирпичные, кровля-совмещенная рулонная | АО "НТЭК" | 6319999.84
148.4 | Здание объединённого блока маслохозяйства (Литера М1) | 921369 |  |  | 2003 | нет | 30.65 | 19 | 5.7 | 582.35 | 3319.395 | 636 | 1 | - | I | р-н промплощадки "Надежда" | да | в собственности | Фундамент-ж/б сваи, стены-ж/б панели, перегородки - кирпич, перекрытие - ж/б плиты, кровля-рулонная | АО "НТЭК" | 803960.56
148.5 | Здание производственного корпуса РПБ (Литера И7) | 921372 |  |  | 2003 | нет | 18.7 | 12.7 | 4.86 | 237.49 | 1154.2014 | 958.7 | 1 | - | I | р-н промплощадки "Надежда" | да | в собственности | Фундамент-ж/б сваи, ростверк монолитный ж/б, стены-ж/б панели, кровля-рулонная. | АО "НТЭК" | 6534830.37
148.6 | Нежилое здание площадью 9,80 кв.м | 921379 |  |  | 2003 | нет | 5 | 2.26 | 3.3 | 11.3 | 37.29 | 9.3 | 1 | - | I | р-н промплощадки "Надежда" | да | в собственности | Фундамент бетонный, стены кирпичные, кровля рулонная. | АО "НТЭК" | 0
148.7 | ЛИНЕЙНЫЙ ПОРТАЛ 110 кВ ПСТ-110Я2.1С, Н=11,55м, Н=8,47м (ОПП-220-АТ-4) | 923654 |  |  | 2018 | нет | 9 | 9 | 8,47-11,55 | 81 | 810.81 | - | - | - | I | р-н промплощадки "Надежда" | да | в собственности | Стальные элементы: Стойка ТС-18С - 2шт., стойка ТС-14.1С - 2шт., Стойка ТС-16.1С - 1шт., стойка ТС-14С - 1шт., траверса ТС-3С - 1шт., траверса ТС-3.1С - 1шт., доборный элемент ТС-6С - 1шт., тросостойка ТС-4С - 1шт., молниеотвод ТС-5С - 1шт. Фундамент - ж/б сваи. | АО "НТЭК" | 1058725.85
148.8 | ЛИНЕЙНЫЙ ПОРТАЛ 110 кВ ПСЛ-110Я1.1С, Н=8,47м (ОПП-220-АТ-4) | 923655 |  |  | 2018 | нет | 9 | 0.5 | 8.47 | 4.5 | 38.115 | - | - | - | I | р-н промплощадки "Надежда" | да | в собственности | Стальные элементы: Стойка ТС-16.1С - 2шт., стойка ТС-14С - 2шт., траверса ТС-3С - 1шт. Фундамент - ж/б сваи. | АО "НТЭК" | 1058725.85
148.9 | ЛИНЕЙНЫЙ ПОРТАЛ 110 кВ ПСТ-110Я1С, Н=11,55 м (ОПП-220-АТ-4) | 923656 |  |  | 2018 | нет | 9 | 2,1 | 11.55 | 18.9 | 218.295 | - | - | - | I | р-н промплощадки "Надежда" | да | в собственности | Стальные элементы: Стойка ТС-18С - 2шт., стойка ТС-14С - 2шт., траверса ТС-3С - 1шт. Фундамент - ж/б сваи. | АО "НТЭК" | 1058725.85
148.10 | ЛИНЕЙНЫЙ ПОРТАЛ 110 кВ ПСТ-110Я1С, Н=11,55м (ОПП-220-АТ-4) | 923657 |  |  | 2018 | нет | 9 | 2,1 | 11.55 | 18.9 | 218.295 | - | - | - | I | р-н промплощадки "Надежда" | да | в собственности | Стальные элементы: Стойка ТС-18С - 2шт., стойка ТС-14С - 2шт., траверса ТС-3С - 1шт. Фундамент - ж/б сваи. | АО "НТЭК" | 1058725.85
148.11 | ЛИНЕЙНЫЙ ПОРТАЛ 35 кВ ПС-35Я1С, Н=7,85м (ОПП-220-АТ-4) | 923658 |  |  | 2018 | нет | 6 | 0.5 | 7.85 | 3 | 23.55 | - | - | - | I | р-н промплощадки "Надежда" | да | в собственности | Стальные элементы: Стойка ТС-15С - 2шт., траверса ТС-1С - 1шт., уголок 100х8 (0,6м) - 2шт., изделие МКЗ - 1 шт. Фундамент - ж/б сваи. | АО "НТЭК" | 2161972.15
148.12 | ЛИНЕЙНЫЙ ПОРТАЛ 220 кВ ПС-220Я1, Н=17,2 м (ОПП-220-АТ-4) | 923659 |  |  | 2018 | нет | 15.4 | 2.5 | 17.2 | 38.5 | 662.2 | - | - | - | I | р-н промплощадки "Надежда" | да | в собственности | Стальные элементы: Стойка ТС-28 - 2шт., стойка ТС-27 - 2шт., траверса ТС-26 - 1шт., доборный элемент - 51кг., тросостойка ТС-29 - 166кг., молниеотвод ТС-22С - 106кг. Фундамент - ж/б сваи. | АО "НТЭК" | 1535332.74
148.13 | ЛИНЕЙНЫЙ ПОРТАЛ 220 кВ ПС-220Я2, Н=17,2м (ОПП-220-АТ-4) | 923660 |  |  | 2018 | нет | 15.4 | 2.5 | 17.2 | 38.5 | 662.2 | - | - | - | I | р-н промплощадки "Надежда" | да | в собственности | Стальные элементы: Стойка ТС-28 - 2шт., стойка ТС-27 - 2шт., траверса ТС-26 - 1шт., доборный элемент - 51кг., тросостойка ТС-29 - 166кг., молниеотвод ТС-22С - 106кг. Фундамент - ж/б сваи. | АО "НТЭК" | 1535332.74
148.14 | ЛИНЕЙНЫЙ ПОРТАЛ 220 кВ ПС-220Ш1, Н=11,35м (ОПП-220-АТ-4) | 923661 |  |  | 2018 | нет | 14.5 | 0.5 | 11.35 | 7.25 | 82.2875 | - | - | - | I | р-н промплощадки "Надежда" | да | в собственности | Стальные элементы: Стойка ТС-15 - 2шт., стойка ТС-16 - 2шт., траверса ТС-25 - 1шт. Фундамент - ж/б сваи. | АО "НТЭК" | 1535332.74