## Общий(актуальный)
Перечень МТР
Поставка материалов для объектов «Реконструкция Норильской нефтебазы. Этап 1. Резервуарный парк светлых нефтепродуктов (Р-1, Р-2) Технология производства», «Реконструкция Норильской нефтебазы. Этап 2. Открытая площадка для хранения контейнеров-цистерн с маслами. Конструкции железобетонные», «Резервуарный парк ЛВЖ №1а-8а А-95: №2,3,5,6 Кайерканской нефтебазы», «Временные разборные трубопроводы морского причала. Устройство мобильного учетного узла на морском причале Дудинской нефтебазы. Техническое перевооружение», «Техническое перевооружение промышленно-ливневой и хозяйственно-бытовой канализации Дудинской нефтебазы» АО «ТТК» согласно Перечню и опросным листам
Техническое предложение участника
Порядковый номер | Год заявки | Шифр объекта | Наименование объекта | Номер заявки SAP | Код ЕНС | Наименование МТР | ГОСТ | Марка | Марка материала | Техническая характеристика | Ед Изм Закупа | Кол-во | Срок поставки | Наименование МТР | Технические характеристики | ГОСТ, ТУ | Кол-во | Срок поставки
1 | 2 | 3 | 4 | 5 | 6 | 7 | 8 | 9 | 10 | 11 | 12 | 13 | 14 | 15 | 16 | 17 | 18 | 19
1 | 2025 | 27/2023-01-НК2.СО | Техническое перевооружение промышленно-ливневой и хозяйственно бытовой канализации Дудинской нефтебазы | 10713467 | 3438683 | Скорлупа СкППУ-377/60-ББ | ТУ 5768-002-67648532-2012 | СкППУ-377/60-ББ |  | D=377мм, s=60мм, пенополиуретановая с покрытием из битумной бумаги, для изоляции трубопроводов с температурой транспортируемой среды от -180C до +140C | М | 347.8 | 2025-05-01
2 | 2025 | 27/2023-01-НК2.СО | Техническое перевооружение промышленно-ливневой и хозяйственно бытовой канализации Дудинской нефтебазы | 10713466 | 3438326 | Скорлупа СкППУ-273/60-ББ | ТУ 5768-002-67648532-2012 | СкППУ-273/60-ББ |  | D=273мм, s=60мм, пенополиуретановая с покрытием из битумной бумаги, для изоляции трубопроводов с температурой транспортируемой среды от -180C до +140C | М | 277.4 | 2025-05-01
3 | 2025 | 27/2023-01-НВ, 27/2023-01-НК1.СО | Техническое перевооружение промышленно-ливневой и хозяйственно бытовой канализации Дудинской нефтебазы | 10713462 | 3448463 | Скорлупа СкППУ-57/50-ББ | ТУ 5768-002-67648532-2012 | СкППУ-57/50-ББ |  | D=57мм, s=50мм, пенополиуретановая с покрытием из битумной бумаги, для изоляции трубопроводов с температурой транспортируемой среды от -180C до +140C | М | 408.1 | 2025-05-01
4 | 2025 | 27/2023-01-НК1.СО | Техническое перевооружение промышленно-ливневой и хозяйственно бытовой канализации Дудинской нефтебазы | 10713459 | 3448462 | Скорлупа СкППУ-89/60-ББ | ТУ 5768-002-67648532-2012 | СкППУ-89/60-ББ |  | D=89мм, s=60мм, пенополиуретановая с покрытием из битумной бумаги, для изоляции трубопроводов с температурой транспортируемой среды от -180C до +140C | М | 25.3 | 2025-05-01
5 | 2025 | 27/2023-05-ТХ | И8463 Временные разборные трубопроводы морского причала. Устройство мобильного учетного узла на морском причале Дудинской нефтебазы. Техническое перевооружение | 10712772 | 3410852 | Затвор дисковый 27/2023-05-ТХ.ОЛ3 400/16 |  |  |  | DN400 PN16, материал корпуса-сталь 20ГЛ, с электроприводом, фланцевый, поворотный, трехэксцентриковый, остальные характеристики и комплектность согласно опросному листу № 27/2023-05-ТХ.ОЛ3 | ШТ | 1 | 2025-06-01
6 | 2025 | 27/2023-01-НК2.СО | Техническое перевооружение промышленно-ливневой и хозяйственно бытовой канализации Дудинской нефтебазы | 10713983 | 3094086 | Заглушка 1-150-1,6-20 24.200.02 | АТК 24.200.02-90 | 1-150-1,6 | сталь 20 | круглая | ШТ | 54 | 2025-05-01
7 | 2025 | 27/2023-01-НК2.СО | Техническое перевооружение промышленно-ливневой и хозяйственно бытовой канализации Дудинской нефтебазы | 10713479 | 3249804 | Лист Б-ПН-О-12х1500х6000 19903/09Г2С | ГОСТ 19903-2015 ГОСТ 19281-2014 | Б-ПН-О-12х1500х6000 | сталь 09Г2С | 345-9-09Г2С-ГС | Т | 11.853 | 2025-05-01
8 | 2025 | 27/2023-01-НК2.СО | Техническое перевооружение промышленно-ливневой и хозяйственно бытовой канализации Дудинской нефтебазы | 10713982 | 891451 | Фланец 150-10-11-1-В-Ст 20-IV ГОСТ 33259 | ГОСТ 33259-2015 | 150-10-11-1-В-Ст 20-IV | сталь 20 |  | ШТ | 112 | 2025-05-01
9 | 2025 | 27/2023-01-НВ, 27/2023-01-НК2 | Техническое перевооружение промышленно-ливневой и хозяйственно бытовой канализации Дудинской нефтебазы | 10714332 | 512006 | Сталь ОЦ-Б-ПН-О-0,5х1250/Ст3пс | ГОСТ 19904-90 ГОСТ 14918-80 | ОЦ-Б-ПН-О-0,5х1250 | Ст3пс | Холоднокатаная, рулонная, ПК-под окраску, НР-нормальной разнотолщинности, МТ-без узора кристаллизации, 1 класса толщины покрытия (18-40мкм), О-с обрезной кромкой | Т | 1.911 | 2025-05-01
10 | 2025 | РН-Н-ТТК_225-2023-02-016-КЖ | Реконструкция Норильской нефтебазы. Этап 2. Открытая площадка для хранения контейнеров-цистерн с маслами. Конструкции железобетонные | 10691796 | 3101656 | Арматура 8-А500С ГОСТ Р 52544-2006 | ГОСТ Р 52544-2006 | 8-А500С |  | D=8мм, горячекатаный без последующей обработки, предел текучести не менее 500Н/мм2, в прутках | Т | 1.47 | 2025-05-01
11 | 2025 | 27/2023-01-НК2.СО | Техническое перевооружение промышленно-ливневой и хозяйственно бытовой канализации Дудинской нефтебазы | 10713549 | 3384888 | Отвод 45-219х5-09Г2С ГОСТ 17375 | ГОСТ 17375-2001 | 45-219х5 | сталь 09Г2С |  | ШТ | 7 | 2025-05-01
12 | 2025 | 27/2023-01-НК2.СО | Техническое перевооружение промышленно-ливневой и хозяйственно бытовой канализации Дудинской нефтебазы | 10713468 | 3354716 | Сегмент Пеноплэкс 45 С-2400.1230.100 | ТУ 5767-003-54349294-2013 | Пеноплэкс 45 С-2400.1230.100 |  | из экструзионного пенополистирола, L=2400мм, d=1230мм, s=100мм | М3 | 125.46 | 2025-05-01
13 | 2025 | 27/2023-01-НК1, 27/2023-01-НК2, 27/2023-01-НВ | Техническое перевооружение промышленно-ливневой и хозяйственно бытовой канализации Дудинской нефтебазы | 10713474 | 198159 | Лента Полилен 40-ЛИ-45 | ТУ 2245-003-01297859-99 | Полилен 40-ЛИ-45 |  | изоляционная, черная, s=0,45мм, b=450мм, для защиты от коррозии праймированной поверхности стальных труб при температурах эксплуатации от -60C до +50C | М | 6313.71 | 2025-05-01
14 | 2025 | 27/2023-01-НВ, 27/2023-01-НК1, 27/2023-01-НК2 | Техническое перевооружение промышленно-ливневой и хозяйственно бытовой канализации Дудинской нефтебазы | 10713463 | 820706 | Пленка Полилен 40-ОБ-63 | ТУ 2245-004-01297858-99 | Полилен 40-ОБ-63 |  | B=450мм, s=0,63, температура эксплуатации от -60C до +50C | КГ | 1958.551 | 2025-05-01
15 | 2025 | РН-К-02-07-ЭН | РП ЛВЖ №1а-8а А-95: №2,3,5,6 | 10703340 | 3337726 | Прожектор LEADER LED 200W D30 740 | ТУ 27.40.33-006-88466159-2019 | LEADER LED 200W D30 740 RAL9006 |  | P=205Вт, Uном=230В AC, световой поток 29000лм, цветовая температура 4000K, 420х480х80, алюминий литой, окрашенный порошковой краской, УХЛ1, IP66, цвет корпуса-металлик, температура эксплуатации от -40C до +40C, установка на опорную поверхность с помощью лиры | ШТ | 8 | 2025-11-01
16 | 2025 | 27/2023-01-АК.СО | Техническое перевооружение промышленно-ливневой и хозяйственно бытовой канализации Дудинской нефтебазы | 10714035 | 3448534 | Пост сигнализации 27/2023-01-АК.ОЛ4.1 |  |  |  | для подачи сигналов оповещения рабочего персонала о наличии загазованности на объекте, модульный, настенный, Uпит.=24В, IP65, остальные технические характеристики и комплектность по опросному листу № 27/2023-01-АК.ОЛ4.1 | ШТ | 1 | 2025-05-01
17 | 2025 | 27/2023-01-ЭС.С | Техническое перевооружение промышленно-ливневой и хозяйственно бытовой канализации Дудинской нефтебазы | 10714102 | 3290776 | Угол СТХ-02.4010.910.HDZ |  |  |  | b=400мм, h=100мм, s=1мм, угол поворота-90град, материал-сталь горячеоцинкованная | ШТ | 14 | 2025-05-01
18 | 2025 | 27/2023-01-ЭОТ.СО | Техническое перевооружение промышленно-ливневой и хозяйственно бытовой канализации Дудинской нефтебазы | 10713989 | 3447441 | Угол горизонтальный СТХВ-02.1005.410.HDZ | ТУ 27.33.13.190-001-22631623-2019 |  |  | b=100мм, h=50мм, s=1мм, угол поворота изменяемый 0-45град, материал-сталь горячеоцинкованная | ШТ | 4 | 2025-05-01
19 | 2025 | 27/2023-01-ЭС.С | Техническое перевооружение промышленно-ливневой и хозяйственно бытовой канализации Дудинской нефтебазы | 10713471 | 3356264 | Лоток листовой СТП-02.4010.2010.HDZ | ТУ 27.33.13.190-001-22631623-2019 | СТП-02.4010.2010.HDZ |  | прямой перфорированный, b=400мм, h=100мм, L=2000мм, s=1мм, горячеоцинкованный | ШТ | 460 | 2025-05-01
20 | 2025 | 27/2023-01-ЭОТ.СО | Техническое перевооружение промышленно-ливневой и хозяйственно бытовой канализации Дудинской нефтебазы | 10713480 | 3284743 | Стойка кабельная К1150угц 400х60 | ТУ 27.33.13.190-001-22631623-2019 | К1150угц 400х60 |  | для установки кабельных полок серии К116, L=400мм, b=60мм, s=2,5мм, горячее цинкование методом погружения, толщина цинкового покрытия не менее 45мкм, УХЛ1, температура эксплуатации от -60C до +60C | ШТ | 640 | 2025-05-01
21 | 2025 | 27/2023-01-ЭС.С | Техническое перевооружение промышленно-ливневой и хозяйственно бытовой канализации Дудинской нефтебазы | 10713470 | 3356263 | Консоль БМ-02.40.4020.HDZ | ТУ 27.33.13.190-001-22631623-2019 | БМ-02.40.4020.HDZ |  | L=440мм, h=80мм, s=2мм, максимальная ширина лотка-400мм, горячеоцинкованная | ШТ | 732 | 2025-05-01
22 | 2025 | 27/2023-01-ЭС.С | Техническое перевооружение промышленно-ливневой и хозяйственно бытовой канализации Дудинской нефтебазы | 10713472 | 3447322 | Крышка лотка прямого ЦТ-02.40.2010.HDZ | ТУ 27.33.13.190-001-22631623-2019 |  |  | прямого, b=400мм, L=2000мм, s=1мм, материал-сталь горячеоцинкованная | ШТ | 460 | 2025-05-01
23 | 2025 | 27/2023-01-ЭОТ.СО | Техническое перевооружение промышленно-ливневой и хозяйственно бытовой канализации Дудинской нефтебазы | 10713469 | 3356301 | Лоток листовой СТП-02.0505.3010.HDZ | ТУ 27.33.13.190-001-22631623-2019 | СТП-02.0505.3010.HDZ |  | прямой, перфорированный, b=50мм, h=50мм, L=3000мм, s=1мм, горячеоцинкованный | ШТ | 400 | 2025-05-01
24 | 2025 | РН-К-02-07-ЭГ | РП ЛВЖ №1а-8а А-95: №2,3,5,6 | 10703330 | 784382 | Электрод активный АС-6НВМ-Н-УДАВ | ТУ 3418-001-65897260-2012 | АС-6НВМ-Н-УДАВ |  | необслуживаемый, для высокоомных типов грунта, в комплекте: электрод из нержавеющей стали 60х4мм L=6000мм-1шт, медный отвод L=1500мм-1шт, соляной наполнитель "СНАП-24"-53,5кг, грунтовый катализатор "ГАК-30"-360кг, соляной модуль "Н-01"-1шт, паста токопроводящая-1шт, зажим универсальный крестообразный-1шт, лента гидроизоляционная-1шт | КМП | 13 | 2025-11-01
25 | 2025 | 27/2023-01-ЭС.С | Техническое перевооружение промышленно-ливневой и хозяйственно бытовой канализации Дудинской нефтебазы | 10714021 | 3447326 | Лоток листовой СТП-02.2010.2010.HDZ | ТУ 27.33.13.190-001-22631623-2019 |  |  | перфорированный, b=200мм, h=100мм, L=2000мм, s=1мм, горячеоцинкованный | ШТ | 75 | 2025-05-01
26 | 2025 | 27/2023-01-ЭС.С | Техническое перевооружение промышленно-ливневой и хозяйственно бытовой канализации Дудинской нефтебазы | 10714106 | 3175790 | Электрод активный АС-3НВ-Н-УДАВ | ТУ 3418-001-65897260-2012 | АС-3НВ-Н-УДАВ |  | L=3, нержавеющая сталь, d=60 мм, толщина стенки 4 мм, для высокоомных типов грунта, в комплекте: грунтовый катализатор "ГАК-30" 180кг, соляной наполнитель "СНАП-24" 37,5кг | ШТ | 4 | 2025-05-01
27 | 2025 | 27/2023-01-АК.СО | Техническое перевооружение промышленно-ливневой и хозяйственно бытовой канализации Дудинской нефтебазы | 10714206 | 3133410 | Лоток серия S5 Combitech, код 35341 | ТУ 3449-013-47022248-2004 | серия S5 Combitech |  | Для прокладки кабеля как в помещении, так и на открытом воздухе, h=100мм, B=100мм, L=3000мм, s=0,7мм, из стали оцинкованной по методу Сендзимира | ШТ | 150 | 2025-05-01
28 | 2025 | 27/2023-01-НК2.СО | Техническое перевооружение промышленно-ливневой и хозяйственно бытовой канализации Дудинской нефтебазы | 10713981 | 721119 | Сальник набивной ТМ 89-05 серия 5.900-2 | Серия 5.900-2 | ТМ 89-05 | сталь 09Г2С | DN200; L=200мм, для пропуска труб через стены | КМП | 116 | 2025-05-01
29 | 2025 | 27/2023-01-ЭС.С | Техническое перевооружение промышленно-ливневой и хозяйственно бытовой канализации Дудинской нефтебазы | 10714006 | 3447325 | Консоль одиночная БСМ-02.45.2020.HDZ | ТУ 27.33.13.190-001-22631623-2019 |  |  | bлотка=200мм, L=230мм, h=250мм, s=2,5мм, горячеоцинкованная | ШТ | 150 | 2025-05-01
30 | 2025 | 27/2023-01-ЭС.С | Техническое перевооружение промышленно-ливневой и хозяйственно бытовой канализации Дудинской нефтебазы | 10714005 | 3446913 | Профиль ПМ-02.29.0520.HDZ | ТУ 27.33.13.190-001-22631623-2019 | ПМ-02.29.0520.HDZ |  | П-образный, L=500мм, s=2мм, материал-сталь горячеоцинкованная | ШТ | 468 | 2025-05-01
31 | 2025 | 27/2023-01-ЭС.С | Техническое перевооружение промышленно-ливневой и хозяйственно бытовой канализации Дудинской нефтебазы | 10714104 | 3357701 | Выключатель OptiMat D400H-MR2-У3 | ТУ 3422-062-05758109-2015 | OptiMat D400H-MR2-У3 |  | Uном=690В, Iном=400А, 3P, У3, IP30, температура эксплуатации от -40C до +70C, род тока AC, Iоткл=10кА | ШТ | 2 | 2025-05-01
32 | 2025 | 27/2023-01-АК.СО | Техническое перевооружение промышленно-ливневой и хозяйственно бытовой канализации Дудинской нефтебазы | 10714207 | 006154 | Крышка лотка S5 Combitech, код 35522 | ТУ 3449-013-47022248-2004 | S5 Combitech |  | С заземлением, (Д)3000х(Ш)100х(В)15, s=0,6мм, исп.1, материал-сталь оцинкованная | ШТ | 150 | 2025-05-01
33 | 2025 | 27/2023-01-АК.СО | Техническое перевооружение промышленно-ливневой и хозяйственно бытовой канализации Дудинской нефтебазы | 10714253 | 544890 | Консоль B5 Combitech ВВL-50, код BBL5030 | ТУ 3449-032-47022248-2012 | B5 Combitech, ВВL-50 |  | монолитная, L=333мм, h=140мм, для лотка b=300мм, материал-сталь, нагрузка-225кг | ШТ | 56 | 2025-05-01
34 | 2025 | 27/2023-01-АК | Техническое перевооружение промышленно-ливневой и хозяйственно бытовой канализации Дудинской нефтебазы | 10714175 | 3435167 | Корпус RAM blok, STE R5STE0669 | ТУ 3433-036-47022248-2013 | RAM blok, STE |  | навесной, 600х600х250мм, материал-сталь, цвет-серый, IP66, УХЛ1, температура эксплуатации от -60C до +90C, в комплекте: монтажная плата, дверь реверсивная, кабельный фланец, дверные рейки | ШТ | 3 | 2025-05-01
35 | 2025 | 27/2023-01-ЭС.С | Техническое перевооружение промышленно-ливневой и хозяйственно бытовой канализации Дудинской нефтебазы | 10713477 | 3437709 | Кабель ИнСил-ВБВнг(A)-LS-ХЛ 4х240мс(N,PE | ТУ 3500-002-92800518-2013 | ИнСил-ВБВнг(A)-LS-ХЛ 4х240мс(N,PE)-1 |  | 1кВ, для промышленных сетей опасных производственных объектов, без экрана, с ленточной броней, с многопроволочными секторными медными жилами, изоляция, разделительный слой и защитный шланг из ПВХ пластиката, с пониженным дымо- и газовыделением, не распространяющий горение при групповой прокладке по категории A, в хладостойком исполнении, температура эксплуатации -60C до +80C | М | 340 | 2025-05-01
36 | 2025 | 27/2023-01-ЭС.С | Техническое перевооружение промышленно-ливневой и хозяйственно бытовой канализации Дудинской нефтебазы | 10713481 | 3269449 | Кабель ИнСил-ВБВнг(A)-LS-ХЛ 4х95мс(N,PE) | ТУ 3500-002-92800518-2013 | ИнСил-ВБВнг(A)-LS-ХЛ 4х95мс(N,PE)-1 |  | 1кВ, для промышленных сетей опасных производственных объектов, без экрана, с ленточной броней, с многопроволочными секторными медными жилами, изоляция, разделительный слой и защитный шланг из ПВХ пластиката, с пониженным дымо- и газовыделением, не распространяющий горение при групповой прокладке по категории A, температура эксплуатации -60C до +80C | М | 591.6 | 2025-05-01
37 | 2025 | РН-К-02-07-ЭН | РП ЛВЖ №1а-8а А-95: №2,3,5,6 | 10703335 | 3367628 | Кабель ИнСил-ВКВнг(А)-LS-ХЛ 5х4ок(N,РЕ) | ТУ 3500-002-92800518-2013 | ИнСил-ВКВнг(А)-LS-ХЛ 5х4ок(N,РЕ)-0,66 |  | медные жилы, изоляция, разделительный слой и защитный шланг из ПВХ пластиката, пониженной пожароопасности, с пониженным дымо- и газовыделением, холодостойкий, U=0,66кВ AC, температура эксплуатации от -60C до +80C | М | 280.5 | 2025-11-01
38 | 2025 | 27/2023-01-АК.СО | Техническое перевооружение промышленно-ливневой и хозяйственно бытовой канализации Дудинской нефтебазы | 10714053 | 3378022 | Кабель КуПе-ОЭзтснг(A)-LS 10х1,0 | ТУ 3581-001-92800518-2012 | КуПе-ОЭзтснг(A)-LS 10х1,0 |  | 0,66/1кВ, для промышленной автоматики, с многопроволочными токопроводящими жилами из медных проволок, с изоляцией и оболочкой из полимерных материалов пониженной пожароопасности, с пониженным дымо- и газовыделением, не распространяющий горение при групповой прокладке по категории A, с общим экраном из фольгированного материала, без брони, с круглым поперечным сечением и подложкой, с негигроскопичными заполнителями, в теплостойком исполнении, температура эксплуатации от -50C до +125C | М | 529.8 | 2025-05-01
39 | 2025 | 27/2023-01-ЭС | Техническое перевооружение промышленно-ливневой и хозяйственно бытовой канализации Дудинской нефтебазы | 10714147 | 3389223 | Кабель ИнСил-ВБВнг(A)-LS-ХЛ 4х10мк(N,PE) | ТУ 3500-002-92800518-2013 | ИнСил-ВБВнг(A)-LS-ХЛ 4х10мк(N,PE)-0,66 |  | 0,66кВ, для промышленных сетей опасных производственных объектов, без экрана, с ленточной броней, с многопроволочными круглыми медными жилами, с изоляцией, разделительным слоем и защитным шлангом из ПВХ пластиката, с пониженным дымо- и газовыделением, не распространяющий горение при групповой прокладке по категории А, температура эксплуатации -60C до +80C | М | 76 | 2025-05-01
40 | 2025 | 27/2023-01-ЭС | Техническое перевооружение промышленно-ливневой и хозяйственно бытовой канализации Дудинской нефтебазы | 10714344 | 3265621 | Кабель ИнСил-ВБВнг(A)-LS-ХЛ 5х16ок(N,PE) | ТУ 3500-002-92800518-2013 | ИнСил-ВБВнг(A)-LS-ХЛ 5х16ок(N,PE)-1 |  | 1кВ, для промышленных сетей опасных производственных объектов, без экрана, с ленточной броней, с многопроволочными круглыми медными жилами, изоляция, разделительный слой и защитный шланг из ПВХ пластиката, с пониженным дымо- и газовыделением, не распространяющий горение при групповой прокладке по категории A, температура эксплуатации -60C до +80C | М | 10 | 2025-05-01
41 | 2025 | 27/2023-01-ПC.СО, 27/2023-01-АК.СО | Техническое перевооружение промышленно-ливневой и хозяйственно бытовой канализации Дудинской нефтебазы | 10714052 | 3378020 | Кабель КуПе-ОЭзтснг(A)-LS 5х1,0 | ТУ 3581-001-92800518-2012 | КуПе-ОЭзтснг(A)-LS 5х1,0 |  | 0,66/1кВ, для промышленной автоматики, с многопроволочными токопроводящими жилами из медных проволок, с изоляцией и оболочкой из полимерных материалов пониженной пожароопасности, с пониженным дымо- и газовыделением, не распространяющий горение при групповой прокладке по категории A, с общим экраном из фольгированного материала, без брони, с круглым поперечным сечением и подложкой, с негигроскопичными заполнителями, в теплостойком исполнении, температура эксплуатации от -50C до +125C | М | 540.6 | 2025-05-01
42 | 2025 | 27/2023-01-ЭС | Техническое перевооружение промышленно-ливневой и хозяйственно бытовой канализации Дудинской нефтебазы | 10714148 | 3361071 | КабельИнСил-ВБВнг(A)-LS-ХЛ 3х6ок-0,66 | ТУ 3500-002-92800518-2013 | ИнСил-ВБВнг(A)-LS-ХЛ 3х6ок-0,66 |  | силовой 0,66кВ, для промышленных сетей опасных производственных объектов, без экрана, с ленточной броней, с однопроволочными круглыми медными жилами, изоляция, разделительный слой и защитный шланг из ПВХ пластиката, с пониженным дымо- и газовыделением, не распространяющий горение при групповой прокладке по категории A, температура эксплуатации от -60C до +80C | М | 20 | 2025-05-01
43 | 2025 | 27/2023-01-ЭС | Техническое перевооружение промышленно-ливневой и хозяйственно бытовой канализации Дудинской нефтебазы | 10714300 | 3276744 | Кабель ИнСил-ВБВнг(A)-LS-ХЛ 5х4мк(N,PE) | ТУ 3500-002-92800518-2013 | ИнСил-ВБВнг(A)-LS-ХЛ 5х4мк(N,PE)-0,66 |  | силовой, 0,66кВ, для промышленных сетей опасных производственных объектов, без экрана, с ленточной броней, с многопроволочными круглыми медными жилами, изоляция, разделительный слой и защитный шланг из ПВХ пластиката, огнестойкий, с пониженным дымо- и газовыделением, не распространяющий горение при групповой прокладке по категории A, в хладостойком исполнении, температура эксплуатации -60C до +80C | М | 10 | 2025-05-01
44 | 2025 | РН-К-02-07-ЭН | РП ЛВЖ №1а-8а А-95: №2,3,5,6 | 10703337 | 3367630 | Кабель ИнСил-ВКВнг(А)-LS-ХЛ 3х2,5ок(N,РЕ | ТУ 3500-002-92800518-2013 | ИнСил-ВКВнг(А)-LS-ХЛ 3х2,5ок(N,РЕ)-0,66 |  | медные жилы, изоляция, разделительный слой и защитный шланг из ПВХ пластиката, пониженной пожароопасности, с пониженным дымо- и газовыделением, холодостойкий, U=0,66кВ AC, температура эксплуатации от -60C до +80C | М | 40.8 | 2025-11-01
45 | 2025 | 27/2023-01-ЭС.С | Техническое перевооружение промышленно-ливневой и хозяйственно бытовой канализации Дудинской нефтебазы | 10714003 | 3282838 | Кабель ИнСил-ВВнг(A)-LS 5х35мк(N,PE) | ТУ 3500-002-92800518-2013 | ИнСил-ВВнг(A)-LS 5х35мк(N,PE)-0,66 |  | 0,66кВ, силовой, без экрана, с многопроволочными круглыми медными жилами, изоляция, внутренняя и наружная оболочка из ПВХ пластиката, с пониженным дымо- и газовыделением, не распространяющий горение при групповой прокладке по категории A, температура эксплуатации -50C до +80C | М | 40.8 | 2025-05-01
46 | 2025 | 27/2023-01-ЭС | Техническое перевооружение промышленно-ливневой и хозяйственно бытовой канализации Дудинской нефтебазы | 10714179 | 3435263 | Кабель греющий НСКс30-ВР | ТНБВ.681817.023 ТУ | НСКс30-ВР |  | Uпит.=230В, Pном.=30Вт/м, материал оболочки-фторполимер, 1Ex e IIC T4 Gb X, IP67, температура эксплуатации от -60C до +55C | М | 80 | 2025-05-01
47 | 2025 | 27/2023-01-ЭС | Техническое перевооружение промышленно-ливневой и хозяйственно бытовой канализации Дудинской нефтебазы | 10714149 | 3293123 | Кабель ИнСил-ВБВнг(А)-LS-ХЛ 3х2,5ок-0,66 | ТУ 3500-002-92800518-2013 | ИнСил-ВБВнг(А)-LS-ХЛ 3х2,5ок-0,66 |  | 0,66кВ, для промышленных сетей опасных производственных объектов, без экрана, с ленточной броней, с однопроволочными круглыми медными жилами, изоляция, разделительный слой и защитный шланг из ПВХ пластиката, с пониженным дымо- и газовыделением, не распространяющий горение при групповой прокладке по категории A, температура эксплуатации -60C до +80C | М | 134 | 2025-05-01
48 | 2025 | 27/2023-01-ЭС | Техническое перевооружение промышленно-ливневой и хозяйственно бытовой канализации Дудинской нефтебазы | 10714146 | 3361069 | Кабель ИнСил-ВБВнг(A)-LS-ХЛ 4х1,5ок | ТУ 3500-002-92800518-2013 | ИнСил-ВБВнг(A)-LS-ХЛ 4х1,5ок(N,PE)-1 |  | силовой 1кВ, для промышленных сетей опасных производственных объектов, без экрана, с ленточной броней, с однопроволочными круглыми медными жилами, изоляция, разделительный слой и защитный шланг из ПВХ пластиката, с пониженным дымо- и газовыделением, не распространяющий горение при групповой прокладке по категории A, температура эксплуатации от -60C до +80C | М | 80 | 2025-05-01
49 | 2025 | РН-К-02-07-ЭН | РП ЛВЖ №1а-8а А-95: №2,3,5,6 | 10703334 | 3367629 | Кабель ИнСил-ВКВнг(A)-LS-ХЛ 5х6ок(N,PE) | ТУ 3500-002-92800518-2013 | ИнСил-ВКВнг(A)-LS-ХЛ 5х6ок(N,PE)-0,66 |  | медные жилы, изоляция, разделительный слой и защитный шланг из ПВХ пластиката, пониженной пожароопасности, с пониженным дымо- и газовыделением, холодостойкий, U=0,66кВ AC, температура эксплуатации от -60C до +80C | М | 20.4 | 2025-11-01
50 | 2025 | РН-К-02-07-ПС | РП ЛВЖ №1а-8а А-95: №2,3,5,6 | 10702949 | 442121 | Кабель КПСЭнг(A)-FRHF 2х2х1,5 | ТУ 16.К99-036-2007 | КПСЭнг(A)-FRHF 2х2х1,5 |  | для систем пожарной сигнализации, U=0,3кВ, симметричный, огнестойкий, пары с однопроволочными медными жилами, изоляция из огнестойкой кремнийорганической резины, с дополнительным огнестойким барьером в виде слюдосодержащей ленты, экран из алюмолавсановой ленты и с контактным проводником из медной луженой проволоки, в оболочке из безгалогенной полимерной композиции повышенной маслобензостойкости, температура эксплуатации от -50C до +80C | М | 609.96 | 2025-11-01
51 | 2025 | 27/2023-01-НК1.СО, 27/2023-01-НК2.СО | Техническое перевооружение промышленно-ливневой и хозяйственно бытовой канализации Дудинской нефтебазы | 10713478 | 728941 | Труба 377х9 10704/В-20 10705 | ГОСТ 10704-91 ГОСТ 10705-80 | 377х9 | сталь 20 | группа В, без термообработки, точность обычная, немерная длина, сорт 1 | М | 343.912 | 2025-05-01
52 | 2025 | 27/2023-01-НК1.СО, 27/2023-01-НК2.СО | Техническое перевооружение промышленно-ливневой и хозяйственно бытовой канализации Дудинской нефтебазы | 10713464 | 960612 | Труба 273х7 сталь 20 ГОСТ 10704, 10705 | ГОСТ 10704-91 ГОСТ 10705-80 | 273х7 | сталь 20 | группа В, без термообработки, точность обычная, немерная длина | М | 266.216 | 2025-05-01
53 | 2025 | 27/2023-01-ЭОТ.СО | Техническое перевооружение промышленно-ливневой и хозяйственно бытовой канализации Дудинской нефтебазы | 10714002 | 220286 | Труба 20х2,8 Ст2пс ГОСТ 3262-75 | ГОСТ 3262-75 | 20х2,8 | Ст2пс | Обычной точности изготовления, длина не менее 9м | М | 331.66 | 2025-05-01
54 | 2025 | 27/2023-01-НВ | Техническое перевооружение промышленно-ливневой и хозяйственно бытовой канализации Дудинской нефтебазы | 10714305 | 747669 | Труба 273х8 10704/В-20 10705 | ГОСТ 10704-91 ГОСТ 10705-80 | 273х8 | сталь 20 | Группа В, без термообработки, длина не менее 9м | М | 30 | 2025-05-01
55 | 2025 | 27/2023-01-НК1, 27/2023-01-НК2 | Техническое перевооружение промышленно-ливневой и хозяйственно бытовой канализации Дудинской нефтебазы | 10714276 | 525011 | Труба 89х3,5 8732/В | ГОСТ 8732-78 ГОСТ 8731-74 | 89х3,5 | сталь 20 | группа В, немерная длина, сорт 1 | М | 141 | 2025-05-01
56 | 2025 | 27/2023-01-ЭС | Техническое перевооружение промышленно-ливневой и хозяйственно бытовой канализации Дудинской нефтебазы | 10714176 | 3441408 | Щит ШУЭ-КК 27/2023-01-ЭС.ОЛ1 |  | ШУЭ-КК |  | для управления электрообогревом, навесной, Uпит.=230В, IP31, 600х400х220мм, УХЛ4, остальные технические характеристики и комплектность по опросному листу № 27/2023-01-ЭС.ОЛ1 | КМП | 2 | 2025-05-01
57 | 2025 | 27/2023-01-АК | Техническое перевооружение промышленно-ливневой и хозяйственно бытовой канализации Дудинской нефтебазы | 10714170 | 3441410 | Шкаф управл. ШУН1 27/2023-01-АК.ОЛ6.1 |  | ШУН1 |  | навесной, IP65, 600х600х250мм, материал корпуса-алюминиевый сплав, температура эксплуатации от +5C до +40C, остальные технические характеристики и комплектность по опросному листу № 27/2023-01-АК.ОЛ6.1 | ШТ | 1 | 2025-05-01
58 | 2025 | 27/2023-01-АК | Техническое перевооружение промышленно-ливневой и хозяйственно бытовой канализации Дудинской нефтебазы | 10714171 | 3441409 | Шкаф управл. ШУН2 27/2023-01-АК.ОЛ6.2 |  | ШУН2 |  | навесной, IP65, 600х600х250мм, материал корпуса-алюминиевый сплав, температура эксплуатации от +5C до +40C, остальные технические характеристики и комплектность по опросному листу № 27/2023-01-АК.ОЛ6.2 | ШТ | 1 | 2025-05-01
59 | 2025 | 27/2023-01-НК2.СО | Техническое перевооружение промышленно-ливневой и хозяйственно бытовой канализации Дудинской нефтебазы | 10713984 | 3296027 | Сальник набивной ТМ 89-08 серия 5.900-2 | Серия 5.900-2 | ТМ 89-08 | сталь 09Г2С | DN350, L=200мм, для пропуска труб через стены | КМП | 29 | 2025-05-01
60 | 2025 | 27/2023-01-НК1, 27/2023-01-НК2.СО | Техническое перевооружение промышленно-ливневой и хозяйственно бытовой канализации Дудинской нефтебазы | 10714090 | 3215742 | Шарнир |  |  |  | 17113-номер изделия по каталогу завода-производителя, D=35мм, L=150мм | ШТ | 71 | 2025-05-01
61 | 2025 | РН-Н-ТТК_225-2023-01-006-ТХ | Реконструкция Норильской нефтебазы. Этап 1. Резервуарный парк светлых нефтепродуктов (Р-1, Р-2) Технология производства | 10702933 | 3251365 | Клапан дыхательный КДС-1500/350-УО ХЛ1 | ТУ 3689-001-33508535-2013 | КДС-1500/350-УО ХЛ1 |  | пропускная способность базового корпуса 1500м3/ч, DN350, с устройством обогрева огнепреградительной кассеты, Pраб<=2000Па, вакуум рабочий не более 250Па, Pсрабатывания<=1900Па, вакуум срабатывания не более 230Па | ШТ | 2 | 2025-05-01
62 | 2025 | 27/2023-01-АК.СО | Техническое перевооружение промышленно-ливневой и хозяйственно бытовой канализации Дудинской нефтебазы | 10714202 | 3241489 | Металлорукав РЗ-ЦП-Мр-НГ-20 РR04.0506 | ТУ 25.99.29-002-52715257-2017 | РЗ-ЦП-Мр-НГ-20 |  | DN20 D=24,1мм, d=18,7мм, морозостойкий, основа сталь оцинкованная, в ПВХ изоляции, температура эксплуатации от -70C до +60C | М | 252.35 | 2025-05-01
63 | 2025 | 27/2023-01-ЭС | Техническое перевооружение промышленно-ливневой и хозяйственно бытовой канализации Дудинской нефтебазы | 10714190 | 3386003 | Кабель греющий НСКс15-ВР | ТНБВ.681817.023 ТУ | НСКс15-ВР |  | Uпит=230В, Pном=15Вт/м, материал оболочки-фторполимер, 1Ex e IIC T4 Gb X, IP67, максимальная рабочая температура +65C | М | 40 | 2025-05-01
64 | 2025 | 27/2023-01-ЭС.С | Техническое перевооружение промышленно-ливневой и хозяйственно бытовой канализации Дудинской нефтебазы | 10714309 | 3323786 | Профиль ПМ-02.29.0415 ZNRAL7032 |  | ПМ-02.29.0415 ZNRAL7032 |  | П-образный, L=400мм, полимерное покрытие | ШТ | 160 | 2025-05-01
65 | 2025 | 27/2023-01-НК2.СО | Техническое перевооружение промышленно-ливневой и хозяйственно бытовой канализации Дудинской нефтебазы | 10713965 | 3384870 | Переход П К-377х9-219х5-09Г2С ГОСТ 17378 | ГОСТ 17378-2001 | П К-377х9-219х5 | сталь 09Г2С |  | ШТ | 2 | 2025-05-01
66 | 2025 | 27/2023-01-ЭС.С | Техническое перевооружение промышленно-ливневой и хозяйственно бытовой канализации Дудинской нефтебазы | 10714023 | 3447345 | Крышка лотка ЦТ-02.20.2010.HDZ | ТУ 27.33.13.190-001-22631623-2019 |  |  | прямого, b=200мм, L=2000мм, s=1мм, горячеоцинкованная | ШТ | 75 | 2025-05-01
67 | 2025 | 27/2023-01-ЭОТ.СО | Техническое перевооружение промышленно-ливневой и хозяйственно бытовой канализации Дудинской нефтебазы | 10713986 | 3356303 | Лоток листовой СТП-02.1005.3010.HDZ | ТУ 27.33.13.190-001-22631623-2019 | СТП-02.1005.3010.HDZ |  | прямой, перфорированный, b=100мм, h=50мм, L=3000мм, s=1мм, горячеоцинкованный | ШТ | 20 | 2025-05-01
68 | 2025 | 27/2023-01-ПC.СО | Техническое перевооружение промышленно-ливневой и хозяйственно бытовой канализации Дудинской нефтебазы | 10713452 | 3447943 | Контроллер Панель-2-Про | ТУ 26.30.50-106-23072522-2008 | Панель-2-Про |  | количество рабочих каналов-6, fраб.=868МГц, максимальная дальность связи: контроллер-контроллер-1,2км, контроллер-ДУ-1км, Uпит.=10-28В, 255х144х39мм, IP41, температура эксплуатации от -20C до +55C | ШТ | 2 | 2025-05-01
69 | 2025 | 27/2023-01-ЭС | Техническое перевооружение промышленно-ливневой и хозяйственно бытовой канализации Дудинской нефтебазы | 10714345 | 877687 | Кабель МКЭШВнг(A)-LS 4х2х1 | ТУ 3581-006-76960731-2006 | МКЭШВнг(A)-LS 4х2х1 |  | 0,5/0,75кВ AC/DC, токопроводящая жила: медь, парной скрутки, температура эксплуатации: от -50C до +70C, экран: общий из медных луженых проволок, материал изоляции и оболочки: из ПВХ пластиката пониженной пожароопасности, не распространяющие горение, с низким дымо- и газовыделением | М | 134 | 2025-05-01
70 | 2025 | РН-К-02-07-ЭН | РП ЛВЖ №1а-8а А-95: №2,3,5,6 | 10703336 | 3367627 | Кабель ИнСил-ВКВнг(А)-LS-ХЛ 5х2,5ок(N,РЕ | ТУ 3500-002-92800518-2013 | ИнСил-ВКВнг(А)-LS-ХЛ 5х2,5ок(N,РЕ)-0,66 |  | медные жилы, изоляция, разделительный слой и защитный шланг из ПВХ пластиката, пониженной пожароопасности, с пониженным дымо- и газовыделением, холодостойкий, U=0,66кВ AC, температура эксплуатации от -60C до +80C | М | 25.5 | 2025-11-01
71 | 2025 | 27/2023-01-АК.СО | Техническое перевооружение промышленно-ливневой и хозяйственно бытовой канализации Дудинской нефтебазы | 10714056 | 3248759 | Угол S5 Combitech, CPO 90, код 36041KHDZ | ТУ 3449-013-47022248-2004 | S5 Combitech, CPO 90 |  | h=100мм, b=100мм, 90град, s=0,8мм, исп.2, горячеоцинкованный | ШТ | 28 | 2025-05-01
72 | 2025 | 27/2023-01-НВ | Техническое перевооружение промышленно-ливневой и хозяйственно бытовой канализации Дудинской нефтебазы | 10713928 | 843178 | Опора скользящая 57-Т13.04 | Серия 4.903-10 вып.5 | 57-Т13.04 | сталь 09Г2С | Наружный диаметр: 57, Высота: 100 | ШТ | 105 | 2025-05-01
73 | 2025 | 27/2023-01-НК2 | Техническое перевооружение промышленно-ливневой и хозяйственно бытовой канализации Дудинской нефтебазы | 10714168 | 3436383 | Клапан RSV16 080RSV16 80/16 |  | RSV16 |  | DN80 PN16, материал корпуса чугун GG25, управление ручное (маховик), фланцевый, класс герметичности A | ШТ | 2 | 2025-05-01
74 | 2025 | 27/2023-01-АК, 27/2023-01-ЭС | Техническое перевооружение промышленно-ливневой и хозяйственно бытовой канализации Дудинской нефтебазы | 10714174 | 342707 | Труба 20х2,8 20 ГОСТ 3262 | ГОСТ 3262-75 | 20х2,8 | сталь 20 |  | М | 88 | 2025-05-01
75 | 2025 | 27/2023-01-АК.СО | Техническое перевооружение промышленно-ливневой и хозяйственно бытовой канализации Дудинской нефтебазы | 10714252 | 615180 | Профиль B5-Combitech, код BPM2904 | ТУ 3449-032-47022248-2012 | B5-Combitech |  | П-образный, из оцинкованной стали, L=400мм | ШТ | 56 | 2025-05-01
76 | 2025 | 27/2023-01-ЭОТ.СО, 27/2023-01-ЭС | Техническое перевооружение промышленно-ливневой и хозяйственно бытовой канализации Дудинской нефтебазы | 10714095 | 3336113 | Металлорукав МРПИнг NORD-20 67588 | ТУ 25.99.29-072-97284872-2017 | Fortisflex, МРПИнг NORD-20 |  | DN20 D=23,2мм, d=19,6мм, герметичный, гибкий, основа лента стальная оцинкованная, в ПВХ изоляции, температура эксплуатации от -60C до +75C | М | 280.42 | 2025-05-01
77 | 2025 | 27/2023-01-НК2.СО | Техническое перевооружение промышленно-ливневой и хозяйственно бытовой канализации Дудинской нефтебазы | 10714074 | 349825 | Отвод 45-377х9-09Г2С ГОСТ 17375 | ГОСТ 17375-2001 | 45-377х9 | сталь 09Г2С |  | ШТ | 4 | 2025-05-01
78 | 2025 | 27/2023-01-НК1.СО | Техническое перевооружение промышленно-ливневой и хозяйственно бытовой канализации Дудинской нефтебазы | 10713961 | 3104617 | Тройник 219х6-133х5 ГОСТ 17376 | ГОСТ 17376-2001 | 219х6-133х5 | сталь 09Г2С |  | ШТ | 1 | 2025-05-01
79 | 2025 | 27/2023-01-ЭС.С | Техническое перевооружение промышленно-ливневой и хозяйственно бытовой канализации Дудинской нефтебазы | 10714028 | 241706 | Полоса стальная 4х40 | ГОСТ 103-2006, ГОСТ 535-2005 | 4х40 | Ст3сп |  | Т | 0.214 | 2025-05-01
80 | 2025 | 27_2023-01-КЖ.ВОР | Техническое перевооружение промышленно-ливневой и хозяйственно бытовой канализации Дудинской нефтебазы | 10714265 | 3370692 | Сетка 4С 5ВР1-100/5ВР1-100 22х200 | ГОСТ 23279-2012 | 4С 5ВР1-100/5ВР1-100 22х200 |  | тип 4, с продольными и поперечными стержнями из арматурной стали D=5мм кл.Вр1 с шагом 100мм в двух направлениях, шириной 220мм, длиной 2000мм, с выпусками продольных и поперечных стержней 25мм | Т | 0.332 | 2025-05-01
81 | 2025 | 27/2023-01-НК2 | Техническое перевооружение промышленно-ливневой и хозяйственно бытовой канализации Дудинской нефтебазы | 10714169 | 3436399 | Клапан RSV33 080RSV33 80/16 |  | RSV33 |  | DN80 PN16, материал корпуса чугун GG25, фланцевый, класс герметичности D | ШТ | 2 | 2025-05-01
82 | 2025 | 27/2023-01-ЭОТ.СО | Техническое перевооружение промышленно-ливневой и хозяйственно бытовой канализации Дудинской нефтебазы | 10714097 | 220287 | Труба 25х3,2 Ст2пс ГОСТ 3262 | ГОСТ 3262-75 | 25х3,2 | Ст2пс |  | М | 21.63 | 2025-05-01
83 | 2025 | 27/2023-01-ЭС.С | Техническое перевооружение промышленно-ливневой и хозяйственно бытовой канализации Дудинской нефтебазы | 10714033 | 3398393 | Крепление приварное СВВ-02.29.01 | ТУ 27.33.13.190-001-22631623-2019 |  |  | для последующего крепления П-образных профилей, s=6мм, материал-черновая сталь (без покрытия) | ШТ | 156 | 2025-05-01
84 | 2025 | 27/2023-01-ЭС | Техническое перевооружение промышленно-ливневой и хозяйственно бытовой канализации Дудинской нефтебазы | 10714177 | 3440837 | Коробка РТВ 602-2Б/2П | ТУ 3464-013-39803459-2016 | РТВ 602-2Б/2П |  | Iном=50А, Uном=550В, 160х160х94,5мм, тип монтажа открытой установки, 1ExeIICT3...T6GbX, количество кабельных вводов 4шт, УХЛ1, IP66, материал кабельных вводов-пластик, тип клеммных зажимов-винтовой, температура эксплуатации от-60C до+ 55C | ШТ | 2 | 2025-05-01
85 | 2025 | 27/2023-01-ЭОТ.СО, 27/2023-01-ЭС | Техническое перевооружение промышленно-ливневой и хозяйственно бытовой канализации Дудинской нефтебазы | 10714094 | 775220 | Металлорукав Fortisflex МРПИнг NORD-32 |  | Fortisflex МРПИнг NORD-32 |  | DN32, герметичный, материал-стальная оцинкованная лента, покрытие-самозатухающий ПВХ, IP65, температура эксплуатации от -60C до +75C | М | 129 | 2025-05-01
86 | 2025 | 27/2023-01-НК2.СО | Техническое перевооружение промышленно-ливневой и хозяйственно бытовой канализации Дудинской нефтебазы | 10714078 | 3386931 | Тройник 377х10-159х4,5-09Г2С ГОСТ 17376 | ГОСТ 17376-2001 | 377х10-159х4,5 | сталь 09Г2С |  | ШТ | 1 | 2025-05-01
87 | 2025 | 27/2023-01-ЭС.С | Техническое перевооружение промышленно-ливневой и хозяйственно бытовой канализации Дудинской нефтебазы | 10714024 | 3266612 | Болт шестигранный СФ-02.01.0870 | ТУ 27.33.13.190-001-22631623-2019 | СФ-02.01.0870 |  | М8х70, материал-сталь нержавеющая | ШТ | 1510 | 2025-05-01
88 | 2025 | 27/2023-01-ЭС | Техническое перевооружение промышленно-ливневой и хозяйственно бытовой канализации Дудинской нефтебазы | 10714338 | 3285428 | Подвес B5 Combitech код BSD4115HDZ | ТУ 3449-032-470222480-2012 | B5 Combitech, BSD-41 |  | двойной, 41х41мм, L=1500мм, s=2,5мм, исп.2, профиль С-образный, используется при монтаже кабельных трасс, материал-сталь горячеоцинкованная | ШТ | 4 | 2025-05-01
89 | 2025 | 27/2023-01-НВ | Техническое перевооружение промышленно-ливневой и хозяйственно бытовой канализации Дудинской нефтебазы | 10714472 | 470729 | Труба 25х2,8 Ст3сп ГОСТ 3262-75 | ГОСТ 3262-75 | 25х2,8 | Ст3сп | обыкновенная, легкая, обычной точности изготовления, немерной длины, без резьбы и без муфты | КГ | 0.227 | 2025-05-01
90 | 2025 | 27/2023-01-НК2.СО | Техническое перевооружение промышленно-ливневой и хозяйственно бытовой канализации Дудинской нефтебазы | 10714076 | 161396 | Переход К-273х7-159х4,5 17378 | ГОСТ 17378-2001 | К-273х7-159х4,5 | сталь 09Г2С |  | ШТ | 1 | 2025-05-01
91 | 2025 | 27/2023-01-НК2.СО | Техническое перевооружение промышленно-ливневой и хозяйственно бытовой канализации Дудинской нефтебазы | 10714075 | 161421 | Переход П К-273х7-219х6 17378 | ГОСТ 17378-2001 | П К-273х7-219х6 | сталь 09Г2С |  | ШТ | 1 | 2025-05-01
92 | 2025 | 27/2023-01-НК2.СО | Техническое перевооружение промышленно-ливневой и хозяйственно бытовой канализации Дудинской нефтебазы | 10714077 | 3384751 | Переход П Э-273х6-219х6-20 ГОСТ 17378 | ГОСТ 17378-2001 | П Э-273х6-219х6 | сталь 20 |  | ШТ | 1 | 2025-05-01
93 | 2025 | 27/2023-01-ЭС | Техническое перевооружение промышленно-ливневой и хозяйственно бытовой канализации Дудинской нефтебазы | 10714330 | 3356167 | Лента самоклеящаяся ЭА-ЛС.33 |  | ЭА-ЛС.33 |  | стеклотканевая, L=33м, b=10мм, температура окружающей среды от -60C до +250C, для крепления греющих кабелей и преобразователей температуры | ШТ | 6 | 2025-05-01
94 | 2025 | 27/2023-01-НК1 | Техническое перевооружение промышленно-ливневой и хозяйственно бытовой канализации Дудинской нефтебазы | 10714159 | 3436384 | Клапан RSV16 050RSV16 50/16 |  | RSV16 |  | DN50 PN16, материал корпуса чугун GG25, управление ручное (маховик), фланцевый, класс герметичности A | ШТ | 2 | 2025-05-01
95 | 2025 | 27/2023-01-ЭС.С | Техническое перевооружение промышленно-ливневой и хозяйственно бытовой канализации Дудинской нефтебазы | 10714030 | 3398395 | Угол горизонт. СТХ-02.4010.410.HDZ | ТУ 27.33.13.190-001-22631623-2019 |  |  | b=400мм, h=100мм, s=1мм, угол поворота-45град, материал-сталь горячеоцинкованная | ШТ | 12 | 2025-05-01
96 | 2025 | 27_2023-01-КМ.СО | Техническое перевооружение промышленно-ливневой и хозяйственно бытовой канализации Дудинской нефтебазы | 10714155 | 010920 | Уголок 50х50х5-В | ГОСТ 8509-93 ГОСТ 535-2005 | 50х50х5-В | Ст3пс |  | Т | 0.193 | 2025-05-01
97 | 2025 | 27/2023-01-НВ | Техническое перевооружение промышленно-ливневой и хозяйственно бытовой канализации Дудинской нефтебазы | 10713455 | 891625 | Вентиль ГРАНВЕНТ КV16.01.01.050.16.Ф/Ф | ТУ 3700-020-81673229-2009 | ГРАНВЕНТ КV16.01.01.050.16.Ф/Ф |  | DN50 PN16, сальниковый, материал корпуса чугун GG25, управление ручное (штурвал), фланцевый, рабочая среда-вода, пар с температурой от -10C до +300C | ШТ | 2 | 2025-05-01
98 | 2025 | 27/2023-01-АК.СО | Техническое перевооружение промышленно-ливневой и хозяйственно бытовой канализации Дудинской нефтебазы | 10714476 | 540517 | Крышка угла горизонтального S5 Combitech | ТУ 3449-013-47022248-2004 | S5 Combitech, CPO 90 |  | Для защиты кабелей от внешнего воздействия, b=200мм, s=0,6мм, исп.3, материал-нержавеющая сталь | ШТ | 28 | 2025-05-01
99 | 2025 | 27/2023-01-ЭОТ.СО | Техническое перевооружение промышленно-ливневой и хозяйственно бытовой канализации Дудинской нефтебазы | 10714096 | 3230163 | Металлорукав МРПИнг 25 NORD | ТУ 25.99.29-072-97284872-2017 | МРПИнг 25 NORD |  | DN25 D=30,8мм, d=23,7мм, герметичный, гибкий, основа лента стальная оцинкованная, в ПВХ изоляции, температура эксплуатации от -60C до +75C, IP65 | М | 97.85 | 2025-05-01
100 | 2025 | 27/2023-01-ЭОТ.СО | Техническое перевооружение промышленно-ливневой и хозяйственно бытовой канализации Дудинской нефтебазы | 10713988 | 3447438 | Угол горизонтальный СТХ-02.1005.410.HDZ | ТУ 27.33.13.190-001-22631623-2019 |  |  | b=100мм, h=50мм, s=1мм, угол поворота-45град, материал-сталь горячеоцинкованная | ШТ | 1 | 2025-05-01
101 | 2025 | 27/2023-01-ЭОТ.СО | Техническое перевооружение промышленно-ливневой и хозяйственно бытовой канализации Дудинской нефтебазы | 10713987 | 3447486 | Угол внутренний СТИ-02.1005.910.HDZ | ТУ 27.33.13.190-001-22631623-2019 |  |  | поворот на 90град, b=100мм, h=50мм, s=1мм, материал-сталь горячеоцинкованная | ШТ | 1 | 2025-05-01
102 | 2025 | 27/2023-01-ЭС | Техническое перевооружение промышленно-ливневой и хозяйственно бытовой канализации Дудинской нефтебазы | 10714178 | 3440836 | Коробка РТВ 404(П)-1П/3П | ТУ 3464-013-39803459-2016 | РТВ 404(П)-1П/3П |  | Iном=21А, Uном=550В, 122х120х91,5мм, тип монтажа открытой установки, 1ExeIICT3...T6GbX, количество кабельных вводов 4шт, УХЛ1, IP66, тип клеммных зажимов-винтовой, температура эксплуатации от -60C до +55C | ШТ | 2 | 2025-05-01
103 | 2025 | 27/2023-01-НК1 | Техническое перевооружение промышленно-ливневой и хозяйственно бытовой канализации Дудинской нефтебазы | 10714160 | 3436398 | Клапан RSV33 050RSV33 50/16 |  | RSV33 |  | DN50 PN16, материал корпуса чугун GG25, фланцевый, класс герметичности D | ШТ | 2 | 2025-05-01
104 | 2025 | 27/2023-01-ЭОТ.СО, 27/2023-01-ЭС | Техническое перевооружение промышленно-ливневой и хозяйственно бытовой канализации Дудинской нефтебазы | 10714098 | 3161461 | Муфта соединительная СТМ-20, PR08.3808 |  | СТМ-20 |  | Для соединения металлорукава с металлической трубой, DN20, L=26мм, d=25-26,7мм, материал цинковый сплав, IP54 | ШТ | 71 | 2025-05-01
105 | 2025 | 27/2023-01-АК.СО | Техническое перевооружение промышленно-ливневой и хозяйственно бытовой канализации Дудинской нефтебазы | 10714058 | 3448223 | Коробка соединит. 27/2023-01-АК.ОЛ5.1 |  |  |  | для соединения электрических цепей, тип1, оличество клемм-10шт, количество кабельных вводов-3шт, IP65, остальные технические характеристики по опросному листу № 27/2023-01-АК.ОЛ5.1 | ШТ | 1 | 2025-05-01
106 | 2025 | 27/2023-01-АК | Техническое перевооружение промышленно-ливневой и хозяйственно бытовой канализации Дудинской нефтебазы | 10714278 | 3244900 | Реле уровня поплавковое ПСУ-1/10 |  | ПСУ-1/10 |  | IP68, температура эксплуатации от 0 до +70C, Uкомм.=150-250В AC, Iкомм.=10А, Pмакс.комм.=2кВт, Lкаб.=10м, угол включения/выключения 50град, условия рабочей среды: P=0,4МПа | ШТ | 2 | 2025-05-01
107 | 2025 | 27/2023-01-ЭС | Техническое перевооружение промышленно-ливневой и хозяйственно бытовой канализации Дудинской нефтебазы | 10714303 | 3223714 | Профиль B5 Combitech, BPM-35 BPM3510HDZ | ТУ 3449-032-47022248-2012 | B5 Combitech, BPM-35 |  | Z-образный, L=1000мм, 50х50х50, s=2,5мм, исп.2, материал-сталь горячеоцинкованная, перфорация с 2-х сторон | ШТ | 4 | 2025-05-01
108 | 2025 | 27/2023-01-ПC.СО | Техническое перевооружение промышленно-ливневой и хозяйственно бытовой канализации Дудинской нефтебазы | 10713857 | 3279776 | Металлорукав Р3-ЦП-НГ-20, PR04.0117 | ТУ 25.99.29-002-52715257-2017 | Р3-ЦП-НГ-20 |  | В ПВХ оболочке, предназначен для прокладки и защиты от механических повреждений проводов и кабелей, оцинкованная сталь, D=24,1мм, d=18,7мм, тип замка-Р3, цвет-RAL 9005, У1, IP66, температура эксплуатации от -30C до +70C | М | 41.2 | 2025-05-01
109 | 2025 | 27/2023-01-НК1 | Техническое перевооружение промышленно-ливневой и хозяйственно бытовой канализации Дудинской нефтебазы | 10714163 | 3270305 | Прокат Б-ПН-О-1х1500х5000 ГОСТ 19903 | ГОСТ 19903-2015 ГОСТ 17066-94 | Б-ПН-О-1х1500х5000 | сталь 09Г2С | 345-09Г2С, класс прочности 345 | Т | 0.011 | 2025-05-01
110 | 2025 | 27/2023-01-НК2.СО | Техническое перевооружение промышленно-ливневой и хозяйственно бытовой канализации Дудинской нефтебазы | 10714308 | 3260736 | Заглушка 1-350-1,6-20 24.200.02 | АТК 24.200.02-90 | 1-350-1,6 | сталь 20 | круглая | ШТ | 1 | 2025-05-01
111 | 2025 | 27/2023-01-ЭС.С | Техническое перевооружение промышленно-ливневой и хозяйственно бытовой канализации Дудинской нефтебазы | 10714007 | 3447323 | Анкер СФ-02.46.10 |  |  |  | стандартный, со шпилькой, стандарт LIGHT, M10, L=52мм | ШТ | 230 | 2025-05-01
112 | 2025 | 27/2023-01-ЭС.С | Техническое перевооружение промышленно-ливневой и хозяйственно бытовой канализации Дудинской нефтебазы | 10714008 | 3447497 | Лоток листовой СТ-02.0505.2010.HDZ | ТУ 27.33.13.190-001-22631623-2019 |  |  | прямой, перфорированный, b=50мм, h=50мм, L=2000мм, s=1мм, горячеоцинкованный | ШТ | 10 | 2025-05-01
113 | 2025 | 27/2023-01-НК1.СО | Техническое перевооружение промышленно-ливневой и хозяйственно бытовой канализации Дудинской нефтебазы | 10714475 | 550945 | Переход К-133х4-89х3,5 17378 | ГОСТ 17378-2001 | К-133х4-89х3,5 | сталь 20 |  | ШТ | 1 | 2025-05-01
114 | 2025 | 27/2023-01-АК | Техническое перевооружение промышленно-ливневой и хозяйственно бытовой канализации Дудинской нефтебазы | 10714173 | 712697 | Металлорукав Промрукав РЗ-ЦП-Мр-НГ-25 | ТУ 25.99.29-002-52715257-2017 | Промрукав РЗ-ЦП-Мр-НГ-25 |  | До 1000В, лента из оцинкованной стали, морозостойкий, негорючий, DN25, изоляция из ПВХ пластиката, IP66 | М | 30 | 2025-05-01
115 | 2025 | 27_2023-01-КМ.СО | Техническое перевооружение промышленно-ливневой и хозяйственно бытовой канализации Дудинской нефтебазы | 10714150 | 3249796 | Лист Б-ПН-О-8х1500х6000 19903/09Г2С | ГОСТ 19903-2015 ГОСТ 19281-2014 | Б-ПН-О-8х1500х6000 | сталь 09Г2С | 345-9-09Г2С-ГС | Т | 0.067 | 2025-05-01
116 | 2025 | 27/2023-01-НК2.СО | Техническое перевооружение промышленно-ливневой и хозяйственно бытовой канализации Дудинской нефтебазы | 10714091 | 3035952 | Мат Ursa Geo М-25 4500х1200х100мм | ТУ 23.99.19-016-71451657-2019 | Ursa Geo М-25 |  | L=4500мм, b=1200мм, s=100мм, на основе стекловолокна, для изоляции трубопроводов горячей воды и технологического оборудования, группа горючести НГ, температура применения от -60C до +270C | М3 | 11.62 | 2025-05-01
117 | 2025 | 27/2023-01-НК1 | Техническое перевооружение промышленно-ливневой и хозяйственно бытовой канализации Дудинской нефтебазы | 10716480 | 942498 | Сальник набивной ТМ 89-01 серия 5.900-2 | серия 5.900-2 | ТМ 89-01 |  | DN80, L=200мм, для пропуска труб через стены | ШТ | 1 | 2025-05-01
118 | 2025 | 27/2023-01-ЭОТ.СО | Техническое перевооружение промышленно-ливневой и хозяйственно бытовой канализации Дудинской нефтебазы | 10714343 | 3244703 | Выключатель АД12 MAD10-2-010-C-030 |  | IEK АД12 2Р 10А 30мА |  | Uном=230В AC, 2P, Iном=10А, Iном.откл.диф=30мА, Iоткл=4,5кА, монтаж на DIN-рейку, IP20 | ШТ | 1 | 2025-05-01
119 | 2025 | 27_2023-01-КМ.СО | Техническое перевооружение промышленно-ливневой и хозяйственно бытовой канализации Дудинской нефтебазы | 10714153 | 379506 | Болт БСР 16х150 УХЛ3 28778 | ГОСТ 28778-90 | БСР 16х150 УХЛ3 |  | самоанкерующийся распорный, D=16мм, L=150мм исполнения УХЛ3 | ШТ | 95 | 2025-05-01
120 | 2025 | 27/2023-01-НВ, 27/2023-01-НК1.СО | Техническое перевооружение промышленно-ливневой и хозяйственно бытовой канализации Дудинской нефтебазы | 10714473 | 192649 | Отвод 90-57х3,5 | ГОСТ 17375-2001 | 90-57х3,5 |  |  | ШТ | 35 | 2025-05-01
121 | 2025 | 27/2023-01-ЭС | Техническое перевооружение промышленно-ливневой и хозяйственно бытовой канализации Дудинской нефтебазы | 10714191 | 3369021 | Комплект монтажный КСТ-МК-СК |  | КСТ-МК-СК |  | для греющего кабеля, с концевой заделкой, для оконцевания и подключения кабеля к коробке, IP67, температура эксплуатации от -60C до +240C | ШТ | 4 | 2025-05-01
122 | 2025 | 27/2023-01-НК1.СО | Техническое перевооружение промышленно-ливневой и хозяйственно бытовой канализации Дудинской нефтебазы | 10713952 | 624228 | Опора 219У-21 34-10-617 | ОСТ 34-10-617-93 | 219У-21 | сталь 20 |  | ШТ | 10 | 2025-05-01
123 | 2025 | 27/2023-01-НК2 | Техническое перевооружение промышленно-ливневой и хозяйственно бытовой канализации Дудинской нефтебазы | 10714274 | 023315 | Фланец 1-80-10 20 ГОСТ 12820 | ГОСТ 12820-80 | 1-80-10 | сталь 20 | DN80, PN10 | ШТ | 6 | 2025-05-01
124 | 2025 | 27/2023-01-АК.СО | Техническое перевооружение промышленно-ливневой и хозяйственно бытовой канализации Дудинской нефтебазы | 10714258 | 422902 | Втулка В54 УХЛ2 ТУ 36-1899-80 | ТУ 36-1899-80 | В54 УХЛ2 |  | Пластмассовая, для защиты изоляции проводов и кабелей | ШТ | 2 | 2025-05-01
125 | 2025 | 27/2023-01-АК.СО | Техническое перевооружение промышленно-ливневой и хозяйственно бытовой канализации Дудинской нефтебазы | 10714257 | 3240424 | Гильза изолированная MJPT-54,6N | ТУ 3449-007-52819896-2010 | MJPT-54,6N |  | прессуемая, герметичная, для соединения в пролетах изолированной нулевой несущей жилы СИП-2 и любых жил СИП-4, сечение жилы-54,6мм2, цвет кольца-черный, L=170мм, матрица опрессования-Е173 | ШТ | 1 | 2025-05-01
126 | 2025 | 27/2023-01-ЭС | Техническое перевооружение промышленно-ливневой и хозяйственно бытовой канализации Дудинской нефтебазы | 10714245 | 3315060 | Термопреобразователь ДТС014-50М.В3.25/2 |  | ДТС014-50М.В3.25/2.ЕХI-Т6 |  | диапазон измерений от -50C до +150C, НСХ 50М, 1 ЧЭ, класс допуска B, схема соединений трехпроводная, Lмонт.ч.=25мм, Dмонт.ч.=5мм, присоединение к процессу кабельный вывод, L=2м, IP54, температура эксплуатации от -60C до +85C | ШТ | 4 | 2025-05-01
127 | 2025 | 27_2023-01-КЖ.ВОР | Техническое перевооружение промышленно-ливневой и хозяйственно бытовой канализации Дудинской нефтебазы | 10714266 | 3372546 | Плита Технониколь XPS CARBON ECO 20мм | СТО 72746455-3.3.1-2012 | Технониколь XPS CARBON ECO |  | L=1200мм, b=600мм, s=20мм, для устройства теплоизоляции фундаментов, крыш, полов, утепления фасадов, температура эксплуатации от -70C до +75C | М3 | 0.48 | 2025-05-01
128 | 2025 | 27/2023-01-НК2.СО | Техническое перевооружение промышленно-ливневой и хозяйственно бытовой канализации Дудинской нефтебазы | 10713980 | 3301052 | Сальник набивной ТМ 89-09 серия 5.900-2 | Серия 5.900-2 | ТМ 89-09 | сталь 09Г2С | DN400, L=200мм, для пропуска труб через стены | ШТ | 2 | 2025-05-01
129 | 2025 | 27/2023-01-НК2.СО | Техническое перевооружение промышленно-ливневой и хозяйственно бытовой канализации Дудинской нефтебазы | 10714307 | 3312037 | Фланец 350-10-11-1-B-Ст 20-IV ГОСТ 33259 | ГОСТ 33259-2015 | 350-10-11-1-B-Ст 20-IV | сталь 20 |  | ШТ | 1 | 2025-05-01
130 | 2025 | 27_2023-01-КМ.СО | Техническое перевооружение промышленно-ливневой и хозяйственно бытовой канализации Дудинской нефтебазы | 10714478 | 3238436 | Сетка 2С 12А400-200/12А400-200 165х375 | ГОСТ 23279-2012 | 2С 12А400-200/12А400-200 165х375 25х75 |  | тип 2, с продольными и поперечными стержнями из арматурной проволоки D=12мм кл.А400 с шагом 200мм в двух направлениях, шириной 1650мм, длиной 3750мм, с выпусками продольных стержней 25мм, с выпусками поперечных стержней 75мм | КГ | 78.121 | 2025-05-01
131 | 2025 | 27/2023-01-НК2 | Техническое перевооружение промышленно-ливневой и хозяйственно бытовой канализации Дудинской нефтебазы | 10714166 | 756069 | Сальник набивной ТМ 89-04 Серия 5.900-2 | Серия 5.900-2 | ТМ 89-04 | сталь 09Г2С | Ду150, L=200 мм, для пропуска труб через стены | ШТ | 4 | 2025-05-01
132 | 2025 | 27/2023-01-ПC.СО | Техническое перевооружение промышленно-ливневой и хозяйственно бытовой канализации Дудинской нефтебазы | 10713852 | 3160641 | Антенна коллинеарная К 3-868 |  | К 3-868 |  | диапазон частот-(855-880)МГц, усиление-7дБи, КСВН-1,5, поляризация вертикальная, Pмакс =100Вт, диаграмма направленности-26/360град, Rвх=50Ом, разъем N-ftmale, габаритные размеры 850х80х70, диапазон температур-от -40C до +60C | ШТ | 2 | 2025-05-01
133 | 2025 | 27/2023-01-ЭС.С | Техническое перевооружение промышленно-ливневой и хозяйственно бытовой канализации Дудинской нефтебазы | 10714112 | 563657 | Пруток-катанка Jupiter NC1008 |  | Jupiter |  | D=8мм, сечение 50мм2, материал-сталь горячеоцинкованная | М | 90 | 2025-05-01
134 | 2025 | 27/2023-01-НК1 | Техническое перевооружение промышленно-ливневой и хозяйственно бытовой канализации Дудинской нефтебазы | 10714270 | 955173 | Заглушка 1-100-1,6-09Г2С 24.200.02 | АТК 24.200.02-90 | 1-100-1,6 | сталь 09Г2С | круглая | ШТ | 2 | 2025-05-01
135 | 2025 | 27/2023-01-НК1 | Техническое перевооружение промышленно-ливневой и хозяйственно бытовой канализации Дудинской нефтебазы | 10714267 | 3336190 | Фланец 100-10-11-1-B-09Г2С-IV ГОСТ 33259 | ГОСТ 33259-2015 | 100-10-11-1-B-Ст 09Г2С-IV | сталь 09Г2С |  | ШТ | 2 | 2025-05-01
136 | 2025 | 27/2023-01-НК1.СО | Техническое перевооружение промышленно-ливневой и хозяйственно бытовой канализации Дудинской нефтебазы | 10713547 | 009914 | Гайка M20х1.5-6H.5 | ГОСТ 5915-70 | M20х1.5-6H.5 |  | Сталь 20 | ШТ | 40 | 2025-05-01
137 | 2025 | 27/2023-01-ЭС.С | Техническое перевооружение промышленно-ливневой и хозяйственно бытовой канализации Дудинской нефтебазы | 10714103 | 3303769 | Комплект метизов СФ-02.СХ-02.610.02.TDZ |  | КМ-610-02 |  | материал-сталь нержавеющая, покрытие-термодиффузионное цинкованиев, комплекте: винт 6х16 с квадратным подголовником-1шт, гайка М6 со стопорным буртиком-1шт | КМП | 1010 | 2025-05-01
138 | 2025 | 27/2023-01-ЭС | Техническое перевооружение промышленно-ливневой и хозяйственно бытовой канализации Дудинской нефтебазы | 10714249 | 3317883 | Трубка термоусад.ТТК (4:1)-80/20 84882 | ТУ 2247-021-97284872-2006 | ТТК (4:1)-80/20 |  | с клеевым слоем, Uраб.=1кВ, Dдоусад.=80мм, Dпоследусад.=20мм, sстен.послеусад.=3мм, оптимальный диапазон усадки: 72-24мм, Lнарез.=1200мм, коэффициент усадки-4:1, материал-полиолефин, цвет-черный, температура усадки от +115C до +140C, температура эксплуатации от -55C до +115C, в упаковке-10шт (Lнарезки=1м) | КМП | 4 | 2025-05-01
139 | 2025 | 27/2023-01-ПC.СО, 27/2023-01-АК.СО | Техническое перевооружение промышленно-ливневой и хозяйственно бытовой канализации Дудинской нефтебазы | 10713905 | 364323 | Герметик Силотерм ЭП-71 310мл | ТУ 2257-003-33680530-2003 | Силотерм ЭП-71 |  | огнестойкий нейтральный, картридж 310мл | ШТ | 21 | 2025-05-01
140 | 2025 | 27/2023-01-АК.СО | Техническое перевооружение промышленно-ливневой и хозяйственно бытовой канализации Дудинской нефтебазы | 10714250 | 643219 | Угол вертикальный S5 Combitech, CDV 90 | ТУ 3449-013-47022248-2004 | S5 Combitech, CDV 90 |  | На 90град, горячеоцинкованный, h=100мм | ШТ | 4 | 2025-05-01
141 | 2025 | 27/2023-01-АК.СО | Техническое перевооружение промышленно-ливневой и хозяйственно бытовой канализации Дудинской нефтебазы | 10714057 | 928137 | Угол S5 Combitech, CS 90 код 36701KHDZ | ТУ 3449-013-47022248-2004 | S5 Combitech, CS 90 |  | внутренний, (h)100х(b)100мм, исп.2 горячее цинкование, климатическое исполнение УХЛ1, в комплекте с крепежными элементами и соединительными пластинами | ШТ | 4 | 2025-05-01
142 | 2025 | 27/2023-01-ПC.СО, 27/2023-01-АК.СО | Техническое перевооружение промышленно-ливневой и хозяйственно бытовой канализации Дудинской нефтебазы | 10713908 | 3094633 | Герметик Спец. для кровли 310мл |  | Специализированный для кровли |  | Полимерный, цвет прозрачный, 310мл, однокомпонентный, температура нанесения от -10C до +30C, для плоской и скатной крыши, крытой металлическими листами, керамической черепицы и кровельной мембраны, герметизации дымоходов, мансардных окон и водостоков, приклеивания кровельной подложки и кровельной мембраны, срок хранения 18 месяцев | ШТ | 21 | 2025-05-01
143 | 2025 | 27_2023-01-КМ.СО | Техническое перевооружение промышленно-ливневой и хозяйственно бытовой канализации Дудинской нефтебазы | 10714156 | 513008 | Арматура 10-А-III 25Г2С ГОСТ 5781 | ГОСТ 5781-82 | 10-А-III | сталь 25Г2С | периодического профиля | Т | 0.064 | 2025-05-01
144 | 2025 | 27/2023-01-ЭС.С | Техническое перевооружение промышленно-ливневой и хозяйственно бытовой канализации Дудинской нефтебазы | 10714034 | 3398407 | Соединитель шарнирный ЦПС-02.1015.HDZ | ТУ 27.33.13.190-001-22631623-2019 | Стандарт STRUT |  | hлотка=100мм, b=70мм, s=1,5мм, материал-сталь горячеоцинкованная | ШТ | 48 | 2025-05-01
145 | 2025 | 27/2023-01-ЭС.С | Техническое перевооружение промышленно-ливневой и хозяйственно бытовой канализации Дудинской нефтебазы | 10714105 | 904979 | Комплект OptiMat D630 арт.234093 |  | OptiMat D630 |  | к автоматическим выключателям серии OptiMat D630, УХЛ3 | ШТ | 2 | 2025-05-01
146 | 2025 | 27/2023-01-ЭС.С | Техническое перевооружение промышленно-ливневой и хозяйственно бытовой канализации Дудинской нефтебазы | 10714116 | 815411 | Зажим угловой Jupiter, код ND2202 |  | Jupiter |  | Lкаркаса=100мм, для крепления молниеприемной сетки на коньке кровли, тип проводника пруток D=8мм, материал сталь горячеоцинкованная, винтовое соединение | ШТ | 28 | 2025-05-01
147 | 2025 | 27/2023-01-ЭС | Техническое перевооружение промышленно-ливневой и хозяйственно бытовой канализации Дудинской нефтебазы | 10714290 | 3356166 | Лента самоклеящаяся ЭА-ЛА.50 |  | ЭА-ЛА.50 |  | алюминиевая, L=50м, b=50мм, температура окружающей среды от -60C до +20C, для крепления греющего кабеля | ШТ | 2 | 2025-05-01
148 | 2025 | 27/2023-01-ЭС.С | Техническое перевооружение промышленно-ливневой и хозяйственно бытовой канализации Дудинской нефтебазы | 10714025 | 3266642 | Гайка со стопорным буртиком СФ-02.10.08 | ТУ 27.33.13.190-001-22631623-2019 | СФ-02.10.08.INOX |  | М8, материал-сталь нержавеющая | ШТ | 1510 | 2025-05-01
149 | 2025 | 27/2023-01-НК2.СО | Техническое перевооружение промышленно-ливневой и хозяйственно бытовой канализации Дудинской нефтебазы | 10713610 | 504550 | Отвод 45-273х7-09Г2С ГОСТ 17375 | ГОСТ 17375-2001 | 45-273х7 | сталь 09Г2С |  | ШТ | 1 | 2025-05-01
150 | 2025 | 27/2023-01-НК1.СО | Техническое перевооружение промышленно-ливневой и хозяйственно бытовой канализации Дудинской нефтебазы | 10713943 | 3170787 | Кольцо опорно-направляющее ОНК-159 | ТУ 1469-001-01297858-98 | ОНК-159 |  | Dтрубы=159мм | КМП | 7 | 2025-05-01
151 | 2025 | 27/2023-01-НК2 | Техническое перевооружение промышленно-ливневой и хозяйственно бытовой канализации Дудинской нефтебазы | 10714167 | 864664 | Фланец 150-10-11-1-В-09Г2С-IV ГОСТ 33259 | ГОСТ 33259-2015 | 150-10-11-1-В-09Г2С-IV | сталь 09Г2С | Стальной, DN150, PN10, плоский, приварной встык, ряд 1, с соединительным выступом, группа контроля IV | ШТ | 1 | 2025-05-01
152 | 2025 | 27/2023-01-ЭС.С | Техническое перевооружение промышленно-ливневой и хозяйственно бытовой канализации Дудинской нефтебазы | 10714114 | 3004231 | Держатель фасадный Jupiter, код ND2307 |  | Jupiter |  | L=100мм, тип проводника пруток 8-10мм/полоса 25мм, горячеоцинкованный | ШТ | 40 | 2025-05-01
153 | 2025 | 27/2023-01-НК1 | Техническое перевооружение промышленно-ливневой и хозяйственно бытовой канализации Дудинской нефтебазы | 10714161 | 023313 | Фланец 1-50-10 20 ГОСТ 12820 | ГОСТ 12820-80 | 1-50-10 | сталь 20 | DN50, PN10 | ШТ | 6 | 2025-05-01
154 | 2025 | 27/2023-01-НК2 | Техническое перевооружение промышленно-ливневой и хозяйственно бытовой канализации Дудинской нефтебазы | 10714275 | 361024 | Отвод П90-89х3,5-09Г2С ГОСТ 17375 | ГОСТ 17375-2001 | П90-89х3,5 | сталь 09Г2С |  | ШТ | 4 | 2025-05-01
155 | 2025 | 27/2023-01-АК.СО | Техническое перевооружение промышленно-ливневой и хозяйственно бытовой канализации Дудинской нефтебазы | 10714203 | 3144717 | Металлорукав РЗ-ЦП-НГ-32, арт.08323 | ТУ 25.99.29-002-52715257-2017 | РЗ-ЦП-НГ-32 |  | Из стальной оцинкованной ленты стойкий к воздействию открытого пламени, DN32, D=38мм, d=30,4мм, IP66, климатическое исполнение У1, сопротивление сжатию 750Н, цвет черный, в упаковке 25м | М | 15.45 | 2025-05-01
156 | 2025 | 27/2023-01-НК2.СО | Техническое перевооружение промышленно-ливневой и хозяйственно бытовой канализации Дудинской нефтебазы | 10713438 | 3362959 | Заглушка герметичная RUS-SML 950200 |  | RUS-SML |  | DN200 | ШТ | 6 | 2025-05-01
157 | 2025 | 27/2023-01-НВ | Техническое перевооружение промышленно-ливневой и хозяйственно бытовой канализации Дудинской нефтебазы | 10713924 | 3134585 | Кран КШ 32.40.3.1.3.0 32/40 |  | КШ 32.40.3.1.3.0 |  | DN32 PN40, материал корпуса сталь хладостойкая, управление ручное, фланцевый, рабочая среда: вода, пар, воздух, природный газ, нефтепродукты, 120C, с ответными фланцами, прокладками и крепежом, климатическое исполнение ХЛ1 | КМП | 5 | 2025-05-01
158 | 2025 | 27/2023-01-ВК.СО | Техническое перевооружение промышленно-ливневой и хозяйственно бытовой канализации Дудинской нефтебазы | 10713901 | 3137539 | Крестовина 87град РР-Н 110х50х50 506011R | ГОСТ 32414-2013 | 87град РР-Н 110х50х50, 506011R |  | для систем внутренней канализации, при максимальноей температуре стоков 80град | ШТ | 1 | 2025-05-01
159 | 2025 | 27/2023-01-НК1.СО | Техническое перевооружение промышленно-ливневой и хозяйственно бытовой канализации Дудинской нефтебазы | 10713953 | 501830 | Опора 159У-17 34-10-617 | ОСТ 34-10-617-93 | 159У-17 | сталь 20 |  | ШТ | 5 | 2025-05-01
160 | 2025 | 27_2023-01-КМ.СО | Техническое перевооружение промышленно-ливневой и хозяйственно бытовой канализации Дудинской нефтебазы | 10714260 | 3049889 | Полоса стальная рулонная 4х150/Ст3сп1 | ГОСТ 19903-2015 ГОСТ 14637-89 | Б-О-4х150 | Ст3сп | Категория 1, обычной точности, с обрезной кромкой, внутренний диаметр рулона 460-520мм, максимальный наружный диаметр рулона до 1500мм, длина полосы не менее 310м, масса 1460кг, рулоны должны быть обвязаны 1 круговой и 3 радиальными обвязками, рулоны в стопу сложены с прокладками и обвязаны 2-3 радиальными обвязками, Ст3сп1 | Т | 0.039 | 2025-05-01
161 | 2025 | 27/2023-01-АК | Техническое перевооружение промышленно-ливневой и хозяйственно бытовой канализации Дудинской нефтебазы | 10714279 | 3070956 | Металлорукав Р3-ЦП-Т-НГ-20, PR04.0223 | ТУ 25.99.29-002-52715257-2017 | Промрукав, Р3-ЦП-Т-НГ-20 |  | термостойкий, негорючий, DN20, d=18,7мм, D=24,1мм, материал-сталь оцинкованная, цвет-черный, IP66, УХЛ3, температура эксплуатации от -40C до +105C | М | 12 | 2025-05-01
162 | 2025 | 27/2023-01-НВ, 27/2023-01-ЭС | Техническое перевооружение промышленно-ливневой и хозяйственно бытовой канализации Дудинской нефтебазы | 10714301 | 523024 | Труба 32х3,2 20 ГОСТ 3262 | ГОСТ 3262-75 | 32х3,2 | сталь 20 | Обычной точности изготовления, длина не менее 9м | М | 16.326 | 2025-05-01
163 | 2025 | 27/2023-01-АК | Техническое перевооружение промышленно-ливневой и хозяйственно бытовой канализации Дудинской нефтебазы | 10714244 | 987166 | Профиль перфорир. Z-образный ZП 45х25 У1 | ТУ 36.22.21.00.021-91 | ZП 45х25 У1 |  | с лакокрасочным покрытием, L=2000мм | ШТ | 2 | 2025-05-01
164 | 2025 | 27/2023-01-НВ | Техническое перевооружение промышленно-ливневой и хозяйственно бытовой канализации Дудинской нефтебазы | 10713456 | 023328 | Фланец 1-50-16 20 ГОСТ 12820 | ГОСТ 12820-80 | 1-50-16 | сталь 20 | Ду50, Pу16 | ШТ | 4 | 2025-05-01
165 | 2025 | 27/2023-01-ЭС.С | Техническое перевооружение промышленно-ливневой и хозяйственно бытовой канализации Дудинской нефтебазы | 10714027 | 3276342 | Гайка СФ-02.10.06 | ТУ 27.33.13.190-001-22631623-2019 |  |  | М6, материал-сталь нержавеющая | ШТ | 1010 | 2025-05-01
166 | 2025 | 27/2023-01-НК1 | Техническое перевооружение промышленно-ливневой и хозяйственно бытовой канализации Дудинской нефтебазы | 10714162 | 520589 | Труба 57х3,5 10704/В-20 10705 | ГОСТ 10704-91 ГОСТ 10705-80 | 57х3,5 | сталь 20 | группа В, ударная вязкость основного металла при t=-60C в соответствии с требованиями ГОСТ, ударная вязкость сварного шва равна ударной вязкости основного металла | М | 4 | 2025-05-01
167 | 2025 | 27/2023-01-НК1 | Техническое перевооружение промышленно-ливневой и хозяйственно бытовой канализации Дудинской нефтебазы | 10714273 | 542646 | Тройник 108х4 ГОСТ 17376 | ГОСТ 17376-2001 | 108х4 | сталь 09Г2С |  | ШТ | 1 | 2025-05-01
168 | 2025 | 27/2023-01-ЭОТ.СО | Техническое перевооружение промышленно-ливневой и хозяйственно бытовой канализации Дудинской нефтебазы | 10714099 | 3279786 | Муфта вводная ВМ-20, PR08.3777 |  | ВМ-20 |  | для ввода металлорукава в корпус щитового оборудования, из цинкового сплава, гайка под рожковый ключ, IP54 | ШТ | 16 | 2025-05-01
169 | 2025 | РН-К-02-07-ПС | РП ЛВЖ №1а-8а А-95: №2,3,5,6 | 10702945 | 3195621 | Контроллер С2000-КДЛ-2И исп.01 |  | С2000-КДЛ-2И исп.01 |  | Uпит=(10,2-28,4)В, диапазон температур эксплуатации от -30C до +50C, c гальванической развязкой, IP40 | ШТ | 1 | 2025-11-01
170 | 2025 | 27/2023-01-НК1.СО | Техническое перевооружение промышленно-ливневой и хозяйственно бытовой канализации Дудинской нефтебазы | 10713959 | 144594 | Болт M16-6gх70 | ГОСТ 7798-70 | M16-6gх70 |  | Сталь 12Х18Н10Т | ШТ | 16 | 2025-05-01
171 | 2025 | 27/2023-01-НК1.СО | Техническое перевооружение промышленно-ливневой и хозяйственно бытовой канализации Дудинской нефтебазы | 10713960 | 223427 | Болт M20-6gх90.58.04 | ГОСТ 7798-70 | M20-6gх90.58.04 |  | Сталь 20 | КГ | 11.88 | 2025-05-01
172 | 2025 | 27/2023-01-ЭС.С | Техническое перевооружение промышленно-ливневой и хозяйственно бытовой канализации Дудинской нефтебазы | 10714004 | 3446919 | Муфта 5 ПКВ(Н)Тп-1 (35-50) zeta23344 | ТУ 27.33.13.130-049-99856433-2021 | 5 ПКВ(Н)Тп-1 (35-50) нг-Ls |  | коневая, до 1кВ внутренней и наружной установки, для силовых кабелей с пластмассовой и ЭПР изоляцией, без брони, без наконечников, количество жил-5шт, Sкаб.=35-50мм2, Lразделки=800мм | ШТ | 2 | 2025-05-01
173 | 2025 | РН-К-02-07-ПС | РП ЛВЖ №1а-8а А-95: №2,3,5,6 | 10702946 | 265573 | Блок сигнально-пусковой С2000-СП1 исп.01 | АЦДР.425412.003 ТУ | С2000-СП1 исп.01 |  | 4 релейных выхода, U=12-24В, максимальная коммутирующая мощность 2500ВА, коммутируемое напряжение 125В, коммутируемый ток 10А, диапазон температур от -30C до +50C | ШТ | 1 | 2025-11-01
174 | 2025 | 27/2023-01-НВ | Техническое перевооружение промышленно-ливневой и хозяйственно бытовой канализации Дудинской нефтебазы | 10713921 | 214669 | Труба Т 26х2,5 10704/В-20 10705 | ГОСТ 10704-91 ГОСТ 10705-80 | 26х2,5 | сталь 20 | группа В, объемная термообработка, точность обычная, немерная длина | М | 18.072 | 2025-05-01
175 | 2025 | 27/2023-01-ПC.СО, 27/2023-01-АК.СО | Техническое перевооружение промышленно-ливневой и хозяйственно бытовой канализации Дудинской нефтебазы | 10713906 | 767467 | Трубка бандажная СОН 19/4 | ТУ 2540-001-76099751-2005 | СОН 19/4 |  | Для системы "СТОП ОГОНЬ", L=260мм, D=27мм, d=19мм, температура монтажа от +5C до +40C при относительной влажности до 100% | ШТ | 350 | 2025-05-01
176 | 2025 | 27/2023-01-ПC.СО, 27/2023-01-АК.СО | Техническое перевооружение промышленно-ливневой и хозяйственно бытовой канализации Дудинской нефтебазы | 10713907 | 776785 | Трубка бандажная СОН 60/5 | ТУ 2540-001-76099751-2005 | СОН 60/5 |  | Для системы "СТОП ОГОНЬ", L=260мм, D=70мм, d=60мм, температура монтажа от +5C до +40C, при относительной влажности до 100% | ШТ | 7 | 2025-05-01
177 | 2025 | 27/2023-01-ЭС | Техническое перевооружение промышленно-ливневой и хозяйственно бытовой канализации Дудинской нефтебазы | 10714336 | 3366888 | Трубка термоусадоч. ТТК(3:1)-20/6 85067 |  | ТТК(3:1)-20/6 |  | с клеевым слоем, Uраб=1кВ, коэффициент усадки-3:1, цвет-черный, материал-полиолефин, не поддерживает горение, диаметр до усадки d=20мм, диаметр после усадки d=6мм, температура эксплуатации от -55C до +125C | М | 12 | 2025-05-01
178 | 2025 | 27/2023-01-НК1.СО | Техническое перевооружение промышленно-ливневой и хозяйственно бытовой канализации Дудинской нефтебазы | 10713945 | 125054 | Набивка сальниковая АП-31 | ГОСТ 5152-84 | АП-31 |  | С однослойным оплетением сердечника, 14х14мм | КГ | 9 | 2025-05-01
179 | 2025 | 27/2023-01-ЭС | Техническое перевооружение промышленно-ливневой и хозяйственно бытовой канализации Дудинской нефтебазы | 10714291 | 555240 | Сетка 25х25х1,8 Ст1кп | ТУ 1275-012-00187205-2002 | 25х25х1,8 | Ст1кп | Неоцинкованная из низкоуглеродистой стали, с квадратной ячейкой 25х25мм, из проволоки D=1,8мм, в рулонах длиной 30пм, ширина рулона 1м | М2 | 8 | 2025-05-01
180 | 2025 | 27/2023-01-АК.СО | Техническое перевооружение промышленно-ливневой и хозяйственно бытовой канализации Дудинской нефтебазы | 10714208 | 540523 | Крышка S5 Combitech, CS 90, код | ТУ 3449-013-47022248-2004 | S5 Combitech, CS 90 |  | Для угла вертикального внутреннего, (В)15х(Ш)100мм, нержавеющая сталь | ШТ | 4 | 2025-05-01
181 | 2025 | 27/2023-01-АК.СО | Техническое перевооружение промышленно-ливневой и хозяйственно бытовой канализации Дудинской нефтебазы | 10714251 | 3239453 | Крышка I5 Combitech, 90, код IKSOL1010C |  | I5 Combitech, 90 |  | внешний, вертикальный, 90град, b=100мм, h=100мм, s=0,8мм, нержавеющая сталь | ШТ | 4 | 2025-05-01
182 | 2025 | 27/2023-01-НК1.СО | Техническое перевооружение промышленно-ливневой и хозяйственно бытовой канализации Дудинской нефтебазы | 10713944 | 3298062 | Кольцо опорно-направляющее ОНК-219 | ТУ 1469-001-01297858-98 | ОНК-219 |  | Dтрубы=219мм, Dкожуха=426мм, количество сегментов-2шт | ШТ | 3 | 2025-05-01
183 | 2025 | 27/2023-01-АК.СО | Техническое перевооружение промышленно-ливневой и хозяйственно бытовой канализации Дудинской нефтебазы | 10714055 | 3075024 | Провод установочный ПуГВ 1х6 З-Ж | ТУ 16-705.501-2010 | ПуГВ 1х6 З-Ж |  | с медной жилой, с поливинилхлоридной изоляцией повышенной гибкости, зелено-желтый | М | 50 | 2025-05-01
184 | 2025 | 27/2023-01-НК1.СО, 27/2023-01-НК2.СО | Техническое перевооружение промышленно-ливневой и хозяйственно бытовой канализации Дудинской нефтебазы | 10714474 | 006845 | Отвод 45-159х4,5-09Г2С ГОСТ 17375 | ГОСТ 17375-2001 | 45-159х4,5 | сталь 09Г2С |  | ШТ | 3 | 2025-05-01
185 | 2025 | 27/2023-01-ЭС | Техническое перевооружение промышленно-ливневой и хозяйственно бытовой канализации Дудинской нефтебазы | 10714304 | 518940 | Анкер M5 Combitech, CM461065 |  | M5 Combitech |  | усиленный, с болтом, M10, L=80мм, материал-сталь оцинкованная по методу Сендзимира | ШТ | 16 | 2025-05-01
186 | 2025 | 27/2023-01-НК1.СО | Техническое перевооружение промышленно-ливневой и хозяйственно бытовой канализации Дудинской нефтебазы | 10713543 | 3438340 | Отвод Отв-90-ППУ-219/60-ББ | ТУ 5768-002-67648532-2012 | Отв-90-ППУ-219/60-ББ |  | D=219мм, s=60мм, пенополиуретановый с покрытием из битумной бумаги, для изоляции отводов с температурой транспортируемой среды от -180C до +140C | М | 2 | 2025-05-01
187 | 2025 | 27/2023-01-НК1.СО | Техническое перевооружение промышленно-ливневой и хозяйственно бытовой канализации Дудинской нефтебазы | 10713546 | 550662 | Тройник 89х3,5 ГОСТ 17376 | ГОСТ 17376-2001 | 89х3,5 | сталь 09Г2С |  | ШТ | 1 | 2025-05-01
188 | 2025 | 27/2023-01-ЭС.С | Техническое перевооружение промышленно-ливневой и хозяйственно бытовой канализации Дудинской нефтебазы | 10714118 | 815406 | Держатель Jupiter, код ND2106 |  | Jupiter |  | hкаркаса=100мм, для крепления молниеприемной сетки на кровле, тип проводника пруток 8мм, материал сталь горячеоцинкованная | ШТ | 16 | 2025-05-01
189 | 2025 | 27/2023-01-НК1.СО | Техническое перевооружение промышленно-ливневой и хозяйственно бытовой канализации Дудинской нефтебазы | 10713540 | 3448464 | Отвод Отв-90-ППУ-57/50-ББ | ТУ 5768-002-67648532-2012 | Отв-90-ППУ-57/50-ББ |  | D=57мм, s=50мм, пенополиуретановый с покрытием из битумной бумаги, для изоляции отводов с температурой транспортируемой среды от -180C до +140C | М | 6 | 2025-05-01
190 | 2025 | 27/2023-01-АК.СО | Техническое перевооружение промышленно-ливневой и хозяйственно бытовой канализации Дудинской нефтебазы | 10714256 | 605180 | Профиль Zп 45х25 У1 | ТУ 36.22.21.00.021-91 | Zп 45х25 У1 |  | L=2000мм, перфорированный, материал оцинкованная сталь | ШТ | 6 | 2025-05-01
191 | 2025 | 27/2023-01-ЭС | Техническое перевооружение промышленно-ливневой и хозяйственно бытовой канализации Дудинской нефтебазы | 10714302 | 3435251 | Муфта соединительная СТМ-32 |  | СТМ-32 |  | для соединения металлорукава с трубой, DN32, материал-металл, IP40, температура эксплуатации от -60C до +120C | ШТ | 4 | 2025-05-01
192 | 2025 | 27/2023-01-НК1, 27/2023-01-НК2 | Техническое перевооружение промышленно-ливневой и хозяйственно бытовой канализации Дудинской нефтебазы | 10714271 | 3233074 | Плита полистирольная ПЕНОПЛЭКС 45 | ТУ 5767-006-56925804-2007 | ПЕНОПЛЭКС 45 |  | 100х600х2400мм, плотность 38,0-47,0 кг/м3, прочность на сжатие при 10% линейной деформации не менее 0,6МПа, категория огнестойкости Г4, рабочий диапазон температур от -50C до +75C, в упаковке 4 плиты, объем упаковки 0,576м3 | М3 | 5 | 2025-05-01
193 | 2025 | 27/2023-01-ПC.СО | Техническое перевооружение промышленно-ливневой и хозяйственно бытовой канализации Дудинской нефтебазы | 10713856 | 3280296 | Профиль B5 Combitech, PSM, BPM2925HDZ |  | B5 Combitech, PSM |  | (Ш)50х(В)29мм, L=2500мм, s=2,5мм, материал-сталь горячеоцинкованная | УПК | 2 | 2025-05-01
194 | 2025 | 27/2023-01-НК1.СО | Техническое перевооружение промышленно-ливневой и хозяйственно бытовой канализации Дудинской нефтебазы | 10713948 | 3315522 | Переход К-219х6-76х3,5-09Г2С ГОСТ 17378 | ГОСТ 17378-2001 | К-219х6-76х3,5 | сталь 09Г2С |  | ШТ | 2 | 2025-05-01
195 | 2025 | 27/2023-01-НК1.СО | Техническое перевооружение промышленно-ливневой и хозяйственно бытовой канализации Дудинской нефтебазы | 10713951 | 921452 | Фланец 50-10-01-1-В-ст.20-IV ГОСТ 33259 | ГОСТ 33259-2015 | 50-10-01-1-В-ст.20-IV | сталь 20 |  | ШТ | 2 | 2025-05-01
196 | 2025 | 27/2023-01-ЭОТ.СО | Техническое перевооружение промышленно-ливневой и хозяйственно бытовой канализации Дудинской нефтебазы | 10714000 | 3447444 | Угол внутренний СТИ-02.0505.910.HDZ | ТУ 27.33.13.190-001-22631623-2019 |  |  | поворот на 90град, b=50мм, h=50мм, s=1мм, материал-сталь горячеоцинкованная | ШТ | 12 | 2025-05-01
197 | 2025 | 27/2023-01-ПC.СО | Техническое перевооружение промышленно-ливневой и хозяйственно бытовой канализации Дудинской нефтебазы | 10713854 | 431073 | Кабель РК50-2-11 | ГОСТ 11326.0-78 | РК50-2-11 |  | Радиочастотный коаксиальный миниатюрный со сплошной полиэтиленовой изоляцией | М | 30.6 | 2025-05-01
198 | 2025 | 27/2023-01-НК1.СО | Техническое перевооружение промышленно-ливневой и хозяйственно бытовой канализации Дудинской нефтебазы | 10713544 | 3275460 | Переход П К-219х6-159х4,5-09Г2С 17378 | ГОСТ 17378-2001 | П К-219х6-159х4,5 | сталь 09Г2С |  | ШТ | 1 | 2025-05-01
199 | 2025 | 27/2023-01-ЭС | Техническое перевооружение промышленно-ливневой и хозяйственно бытовой канализации Дудинской нефтебазы | 10714335 | 3032722 | Муфта вводная ВМ-32, код 61372 |  | ВМ-32 |  | Для ввода металлорукавов в корпуса щитового оборудования, IP54, материал-цинковый сплав, d=31,8мм, D=43,5мм, вводная резьба-1 1/4" | ШТ | 4 | 2025-05-01
200 | 2025 | 27/2023-01-ВК.СО | Техническое перевооружение промышленно-ливневой и хозяйственно бытовой канализации Дудинской нефтебазы | 10713453 | 3099882 | Труба канализационная DN50 арт.115100 | ГОСТ 32414-2013 | ПОЛИТЭК ПАЙП |  | канализационная, c раструбом. DN50, L=1м, НПВХ | ШТ | 12 | 2025-05-01
201 | 2025 | 27/2023-01-ЭС.С | Техническое перевооружение промышленно-ливневой и хозяйственно бытовой канализации Дудинской нефтебазы | 10714009 | 3447343 | Крышка лотка ЦТ-02.05.2010.HDZ | ТУ 27.33.13.190-001-22631623-2019 |  |  | прямого, b=50мм, L=2000мм, s=1мм, горячеоцинкованная | ШТ | 10 | 2025-05-01
202 | 2025 | 27/2023-01-АК, 27/2023-01-ЭС.С | Техническое перевооружение промышленно-ливневой и хозяйственно бытовой канализации Дудинской нефтебазы | 10714172 | 476945 | Провод ПуГВ 1х6 З-Ж | ТУ 16-705.501-2010 | ПуГВ 1х6 З-Ж |  | с медными жилами, изоляция из ПВХ пластиката, повышенной гибкости, цвет изоляции зелено-желтый | М | 20.3 | 2025-05-01
203 | 2025 | 27/2023-01-НВ | Техническое перевооружение промышленно-ливневой и хозяйственно бытовой канализации Дудинской нефтебазы | 10713922 | 161434 | Отвод П45-57х3,5-09Г2С ГОСТ 17375 | ГОСТ 17375-2001 | П45-57х3,5 | сталь 09Г2С |  | ШТ | 4 | 2025-05-01
204 | 2025 | 27/2023-01-ЭС | Техническое перевооружение промышленно-ливневой и хозяйственно бытовой канализации Дудинской нефтебазы | 10714334 | 677627 | Муфта вводная ВМ-20, арт.61370 |  | Fortisflex ВМ-20 |  | Для ввода металлорукавов в корпуса щитового оборудования, из цинкового сплава, IP54 | ШТ | 8 | 2025-05-01
205 | 2025 | 27/2023-01-НВ | Техническое перевооружение промышленно-ливневой и хозяйственно бытовой канализации Дудинской нефтебазы | 10713923 | 3121133 | Кран КШ.Ц.Ф.GAS.25.040.П/П.03 25/40 | ТУ 3742-001-45630744-2003 | КШ.Ц.Ф.GAS.25.040.П/П.03 |  | DN25 PN40, материал корпуса сталь 09Г2С, управление ручное, фланцевый, рабочая среда: природный газ, с ответными фланцами, прокладками и крепежом | КМП | 2 | 2025-05-01
206 | 2025 | 27/2023-01-НК1.СО | Техническое перевооружение промышленно-ливневой и хозяйственно бытовой канализации Дудинской нефтебазы | 10713954 | 398316 | Опора 57К-02 34-10-616 | ОСТ 34-10-616-93 | 57К-02 | сталь 12Х18Н10Т |  | ШТ | 4 | 2025-05-01
207 | 2025 | 27/2023-01-ЭОТ.СО | Техническое перевооружение промышленно-ливневой и хозяйственно бытовой канализации Дудинской нефтебазы | 10714331 | 3111092 | Муфта соединительная СТМ-25 PR08.3809 |  | СТМ-25 |  | Для соединения металлорукава с металлической трубой, DN25, L=28мм, d=32,1-33,8мм, материал-цинковый сплав, IP54 | М | 8 | 2025-05-01
208 | 2025 | 27/2023-01-ЭОТ.СО | Техническое перевооружение промышленно-ливневой и хозяйственно бытовой канализации Дудинской нефтебазы | 10714101 | 500909 | Лента сигнальная ЛСЭ-300 | ТУ 2245-001-95003722-2007 | ЛСЭ-300 |  | Ширина 300мм, "Осторожно, кабель", предназначена для идентификации электрического кабеля, цвет красный, материал полиэтилен, L=100пог.м | М | 107 | 2025-05-01
209 | 2025 | 27_2023-01-КМ.СО | Техническое перевооружение промышленно-ливневой и хозяйственно бытовой канализации Дудинской нефтебазы | 10714152 | 509002 | Лист 5х1500х6000 ГОСТ 19903-2015 09Г2С | ГОСТ 19903-2015 ГОСТ 19281-2014 | Б-ПН-О-5х1500х6000 | сталь 09Г2С | 345-12-09Г2С-ГС | Т | 0.01 | 2025-05-01
210 | 2025 | 27/2023-01-НК1.СО | Техническое перевооружение промышленно-ливневой и хозяйственно бытовой канализации Дудинской нефтебазы | 10713947 | 246077 | Переход П К-76х3,5-57х3-09Г2С 17378 | ГОСТ 17378-2001 | П К-76х3,5-57х3 | сталь 09Г2С |  | ШТ | 4 | 2025-05-01
211 | 2025 | 27/2023-01-ЭС.С | Техническое перевооружение промышленно-ливневой и хозяйственно бытовой канализации Дудинской нефтебазы | 10714026 | 3266755 | Шайба плоская СФ-02.30.0800 |  |  |  | M8, D=16мм, s=1,6мм | ШТ | 1510 | 2025-05-01
212 | 2025 | 27/2023-01-ЭС | Техническое перевооружение промышленно-ливневой и хозяйственно бытовой канализации Дудинской нефтебазы | 10714246 | 3187992 | Выключатель ВА47-29 3Р 63А MVA20-3-063-D |  | ВА47-29 3Р 63А |  | тип выключателя-модульный, Uном.=400В, Iном.=63А, 3P, характеристика-D, род тока-AC/DC, Iотсеч.=4,5кА, монтаж-на DIN-рейку, IP20, УХЛ4, температура эксплуатации от -40C до +50C | ШТ | 1 | 2025-05-01
213 | 2025 | 27/2023-01-НК1.СО | Техническое перевооружение промышленно-ливневой и хозяйственно бытовой канализации Дудинской нефтебазы | 10713542 | 3438343 | Отвод Отв-90-ППУ-159/60-ББ | ТУ 5768-002-67648532-2012 | Отв-90-ППУ-159/60-ББ |  | D=159мм, s=60мм, пенополиуретановый с покрытием из битумной бумаги, для изоляции отводов с температурой транспортируемой среды от -180C до +140C | М | 2 | 2025-05-01
214 | 2025 | 27/2023-01-НК1.СО | Техническое перевооружение промышленно-ливневой и хозяйственно бытовой канализации Дудинской нефтебазы | 10713541 | 3448465 | Отвод Отв-90-ППУ-89/60-ББ | ТУ 5768-002-67648532-2012 | Отв-90-ППУ-89/60-ББ |  | D=89мм, s=60мм, пенополиуретановый с покрытием из битумной бумаги, для изоляции отводов с температурой транспортируемой среды от -180C до +140C | М | 3 | 2025-05-01
215 | 2025 | 27/2023-01-НК1.СО | Техническое перевооружение промышленно-ливневой и хозяйственно бытовой канализации Дудинской нефтебазы | 10713958 | 069277 | Болт M16-6gх60 | ГОСТ 7798-70 | M16-6gх60 |  | Сталь 12Х18Н10Т | ШТ | 8 | 2025-05-01
216 | 2025 | 27/2023-01-ВК.СО | Техническое перевооружение промышленно-ливневой и хозяйственно бытовой канализации Дудинской нефтебазы | 10713902 | 944794 | Заглушка ПП 100 ГОСТ 32414 | ГОСТ 32414-2013 | ПП 100 |  | канализационная, DN100, материал полипропилен сополимер | ШТ | 1 | 2025-05-01
217 | 2025 | 27/2023-01-ЭОТ.СО | Техническое перевооружение промышленно-ливневой и хозяйственно бытовой канализации Дудинской нефтебазы | 10714001 | 3447445 | Угол горизонтальный СТХ-02.0505.410.HDZ | ТУ 27.33.13.190-001-22631623-2019 |  |  | b=50мм, h=50мм, s=1мм, угол поворота-45град, материал-сталь горячеоцинкованная | ШТ | 8 | 2025-05-01
218 | 2025 | 27/2023-01-НК1 | Техническое перевооружение промышленно-ливневой и хозяйственно бытовой канализации Дудинской нефтебазы | 10714272 | 550750 | Отвод П90-57х3,5-09Г2С ГОСТ 17375 | ГОСТ 17375-2001 | П90-57х3,5 | сталь 09Г2С |  | ШТ | 2 | 2025-05-01
219 | 2025 | 27/2023-01-АК | Техническое перевооружение промышленно-ливневой и хозяйственно бытовой канализации Дудинской нефтебазы | 10714241 | 955824 | Адаптер цанговый АТР-25, арт.zeta41403 | ТУ 27.33.13.130-046-99856433-2020 | АТР-25 |  | для прокладки кабельной линии, "труба-рукав", У2, IP43, из сплава цинка, ввод металлорукава d=25мм, труба d=25мм, закрепляемая труба/кабель D=33,5мм | ШТ | 4 | 2025-05-01
220 | 2025 | 27/2023-01-НК1.СО | Техническое перевооружение промышленно-ливневой и хозяйственно бытовой канализации Дудинской нефтебазы | 10713950 | 996691 | Фланец 80-10-01-1-В-Ст 20-IV ГОСТ 33259 | ГОСТ 33259-2015 | 80-10-01-1-В-Ст 20-IV | сталь 20 |  | ШТ | 2 | 2025-05-01
221 | 2025 | 27/2023-01-НВ | Техническое перевооружение промышленно-ливневой и хозяйственно бытовой канализации Дудинской нефтебазы | 10713940 | 542759 | Переход К-57х5-25х3 17378 | ГОСТ 17378-2001 | К-57х5-25х3 | сталь 09Г2С |  | ШТ | 4 | 2025-05-01
222 | 2025 | 27/2023-01-НВ | Техническое перевооружение промышленно-ливневой и хозяйственно бытовой канализации Дудинской нефтебазы | 10713457 | 3148840 | Тройник 57х4 ГОСТ 17376 | ГОСТ 17376-2001 | 57х4 | сталь 09Г2С |  | ШТ | 2 | 2025-05-01
223 | 2025 | 27/2023-01-НВ | Техническое перевооружение промышленно-ливневой и хозяйственно бытовой канализации Дудинской нефтебазы | 10713925 | 619907 | Мат М-45-1000-500-40 | ГОСТ 10499-95 | М-45-1000-500-40 |  | L=1000мм, b=500мм, s=40мм, из стеклянного штапельного волокна, для теплоизоляции трубопроводов, оборудования, аппаратуры | М2 | 1.155 | 2025-05-01
224 | 2025 | 27_2023-01-КМ.СО | Техническое перевооружение промышленно-ливневой и хозяйственно бытовой канализации Дудинской нефтебазы | 10714262 | 500739 | Профиль ГОСТ 80х80х6 30245/09Г2С 19281 | ГОСТ 30245-2003 ГОСТ 19281-2014 | 80х80х6 | сталь 09Г2С | 345-12-09Г2С-ГС, для строительных конструкций, немерная длина, гнутый, замкнутый, сварной | КГ | 8.904 | 2025-05-01
225 | 2025 | 27/2023-01-НК1.СО | Техническое перевооружение промышленно-ливневой и хозяйственно бытовой канализации Дудинской нефтебазы | 10713946 | 887975 | Переход П К-159х4,5-76х3,5 17378 | ГОСТ 17378-2001 | П К-159х4,5-76х3,5 | сталь 09Г2С |  | ШТ | 2 | 2025-05-01
226 | 2025 | 27/2023-01-НК2.СО | Техническое перевооружение промышленно-ливневой и хозяйственно бытовой канализации Дудинской нефтебазы | 10713985 | 523032 | Труба 40х3,5 20 ГОСТ 3262 | ГОСТ 3262-75 | 40х3,5 | сталь 20 | Обычной точности изготовления, длина не менее 9м | М | 2.008 | 2025-05-01
227 | 2025 | 27/2023-01-ЭС | Техническое перевооружение промышленно-ливневой и хозяйственно бытовой канализации Дудинской нефтебазы | 10714337 | 3252457 | Трубка термоусадочная ТТК(3:1)-3/1 75904 |  | ТТК(3:1)-3/1 |  | d=3мм, s=1,1мм, коэффициент усадки-3:1, Uмакс=1кВ, с клеевым слоем, не поддерживает горение, цвет-черный | ШТ | 12 | 2025-05-01
228 | 2025 | 27/2023-01-ЭОТ.СО | Техническое перевооружение промышленно-ливневой и хозяйственно бытовой канализации Дудинской нефтебазы | 10714100 | 3117225 | Муфта вводная ВМ-25, арт.PR08.3778 |  | ВМ-25 |  | для ввода металлорукава в корпус щитового оборудования, DN25, материал-цинковый сплав, гайка под-рожковый ключ, IP54 | ШТ | 4 | 2025-05-01
229 | 2025 | 27/2023-01-ЭС | Техническое перевооружение промышленно-ливневой и хозяйственно бытовой канализации Дудинской нефтебазы | 10714247 | 636546 | Выключатель ВА47-29 D16/3 MVA20-3-016-D | ТУ 2000 АГИЕ.641235.003 | ВА47-29 D16/3 |  | тип выключателя-модульный, Uном.=230/400В, Iном.=16А, 3P, характеристика-D, род тока-AC/DC, Iотсеч.=4,5кА, монтаж-на DIN-рейку, IP20, УХЛ4, температура эксплуатации от -40C до +50C | ШТ | 1 | 2025-05-01
230 | 2025 | 27/2023-01-ПC.СО | Техническое перевооружение промышленно-ливневой и хозяйственно бытовой канализации Дудинской нефтебазы | 10713855 | 516242 | Профиль Z-образный ZП45х25 ЦУТ У1 | ТУ 36.22.21.00.021-91 | ZП45х25 ЦУТ У1 |  | L=2000мм, перфорированный, из оцинкованной стали | ШТ | 2 | 2025-05-01
231 | 2025 | РН-К-02-07-ПС | РП ЛВЖ №1а-8а А-95: №2,3,5,6 | 10702947 | 3107636 | Расширитель С2000-АР1 исп.04 |  | С2000-АР1 исп.04 |  | Uдплс=8-11В, lпотр.=0,6мА, время технической готовности 15с, температура эксплуатации от -30C до +55C, IP41, 14х16х5мм, в комплекте: соединитель ECT UY-2шт | КМП | 2 | 2025-11-01
232 | 2025 | 27/2023-01-НК2.СО | Техническое перевооружение промышленно-ливневой и хозяйственно бытовой канализации Дудинской нефтебазы | 10714093 | 3367515 | Фланец 40-6-01-1-B-Ст17Г1С-IV-dв46 33259 | ГОСТ 33259-2015 | 40-6-01-1-B-Ст 17Г1С-IV-dв46 | сталь 17Г1С |  | ШТ | 2 | 2025-05-01
233 | 2025 | 27/2023-01-НВ | Техническое перевооружение промышленно-ливневой и хозяйственно бытовой канализации Дудинской нефтебазы | 10713454 | 161470 | Отвод 90-32х3,5-20 ГОСТ 17375 | ГОСТ 17375-2001 | 90-32х3,5 | сталь 20 |  | ШТ | 9 | 2025-05-01
234 | 2025 | 27/2023-01-НВ | Техническое перевооружение промышленно-ливневой и хозяйственно бытовой канализации Дудинской нефтебазы | 10713927 | 542961 | Отвод 90-25х2,8 36-42 | ОСТ 36-42-81 | 90-25х2,8 | сталь 09Г2С |  | ШТ | 8 | 2025-05-01
235 | 2025 | 27/2023-01-НВ | Техническое перевооружение промышленно-ливневой и хозяйственно бытовой канализации Дудинской нефтебазы | 10713929 | 976913 | Переход К-25х3,5-22х3 3647-095-00148139 | ТУ 3647-095-00148139-2000 | К-25х3,5-22х3-16 | сталь 09Г2С |  | ШТ | 2 | 2025-05-01
236 | 2025 | 27/2023-01-НК1.СО | Техническое перевооружение промышленно-ливневой и хозяйственно бытовой канализации Дудинской нефтебазы | 10713942 | 3222616 | Отвод П90-89х3,5-09Г2С ГОСТ 17375 | ГОСТ 17375-2001 | П90-89х3,5 | сталь 09Г2С | для кислородопровода, требования к внутренней поверхности в соответствии с п.4.15, п.4.16 ВСН 10-83, п.4.12 ВСН 49-83, содержание жировых загрязнений не должно превышать норм, установленных в п.3 ГОСТ 12.2.052-81 | ШТ | 3 | 2025-05-01
237 | 2025 | 27/2023-01-ВК.СО | Техническое перевооружение промышленно-ливневой и хозяйственно бытовой канализации Дудинской нефтебазы | 10713903 | 3055675 | Ревизия PP-H 110, арт.611000 | ГОСТ 32414-2013 | PP-H 110 |  |  | ШТ | 2 | 2025-05-01
238 | 2025 | 27/2023-01-НК1.СО | Техническое перевооружение промышленно-ливневой и хозяйственно бытовой канализации Дудинской нефтебазы | 10713957 | 996690 | Фланец 32-10-01-1-В-Ст 20-IV ГОСТ 33259 | ГОСТ 33259-2015 | 32-10-01-1-В-Ст 20-IV | сталь 20 |  | ШТ | 2 | 2025-05-01
239 | 2025 | 27_2023-01-КМ.СО | Техническое перевооружение промышленно-ливневой и хозяйственно бытовой канализации Дудинской нефтебазы | 10714263 | 241696 | Уголок 70х70х5 | ГОСТ 8509-93 ГОСТ 535-2005 | 70х70х5 |  | Ст3сп/пс | Т | 0.005 | 2025-05-01
240 | 2025 | 27/2023-01-ВК.СО | Техническое перевооружение промышленно-ливневой и хозяйственно бытовой канализации Дудинской нефтебазы | 10713964 | 416194 | Мат минераловатный ТЕХ МАТ 5000х1000х50 | ТУ 5762-050-45757203-2015 | ТЕХ МАТ |  | L=5000мм, b=1000мм, s=50мм | М3 | 0.515 | 2025-05-01
241 | 2025 | 27/2023-01-НК1.СО | Техническое перевооружение промышленно-ливневой и хозяйственно бытовой канализации Дудинской нефтебазы | 10714333 | 024028 | Гайка M16-6H.5.04 | ГОСТ 5915-70 | M16-6H.5.04 |  | Сталь 20 | КГ | 0.903 | 2025-05-01
242 | 2025 | 27/2023-01-АК.СО | Техническое перевооружение промышленно-ливневой и хозяйственно бытовой канализации Дудинской нефтебазы | 10714254 | 3292939 | Скоба металлическая СМО 19-20 PR08.3743 |  | СМО 19-20 |  | для крепления металлорукава и труб к различным поверхностям, а также для монтажа кабеля и провода D=19-20мм, однолапковая, материал-сталь оцинкованная, цвет-серебристый, температура эксплуатации от -80C до +150C, упаковка 100шт | ШТ | 120 | 2025-05-01
243 | 2025 | 27/2023-01-ВК.СО | Техническое перевооружение промышленно-ливневой и хозяйственно бытовой канализации Дудинской нефтебазы | 10713904 | 3059199 | Проходка ОГНЕЗА-ПМ-К 110 | ТУ 5285-001-92450604-2011 | ОГНЕЗА-ПМ-К 110 |  | Наружний d проходки-110мм, температура эксплуатации от -50С до +80С, степень огнестойкости EIT 180 | ШТ | 2 | 2025-05-01
244 | 2025 | 27/2023-01-НВ | Техническое перевооружение промышленно-ливневой и хозяйственно бытовой канализации Дудинской нефтебазы | 10713926 | 908366 | Опора 32-Т13.01 | Серия 4.903-10 вып.5 | 32-Т13.01 | сталь 09Г2С | скользящая | ШТ | 3 | 2025-05-01
245 | 2025 | 27/2023-01-ЭС.С | Техническое перевооружение промышленно-ливневой и хозяйственно бытовой канализации Дудинской нефтебазы | 10714020 | 3447324 | Соединитель ЦПЦ-02.1012.20.HDZ | ТУ 27.33.13.190-001-22631623-2019 |  |  | для соединения лотков, b=200мм, h=100мм, s=1,2мм, горячеоцинкованный | ШТ | 4 | 2025-05-01
246 | 2025 | 27/2023-01-ЭС | Техническое перевооружение промышленно-ливневой и хозяйственно бытовой канализации Дудинской нефтебазы | 10714248 | 724772 | Выключатель IEK ВА47-29 MVA20-1-025-C |  | IEK ВА47-29 |  | тип выключателя-модульный, Uном.=230/400В, Iном.=25А, 1P, характеристика-C, род тока-AC/DC, Iотсеч.=4,5кА, монтаж-на DIN-рейку, IP20, УХЛ4, температура эксплуатации от -40C до +50C | ШТ | 2 | 2025-05-01
247 | 2025 | 27/2023-01-ЭС | Техническое перевооружение промышленно-ливневой и хозяйственно бытовой канализации Дудинской нефтебазы | 10714339 | 971341 | Болт M5 Combitech CM020860HDZ |  | M5 Combitech |  | горячеоцинкованный, с шестигранной головкой М8х60 | ШТ | 4 | 2025-05-01
248 | 2025 | 27/2023-01-ВК.СО | Техническое перевооружение промышленно-ливневой и хозяйственно бытовой канализации Дудинской нефтебазы | 10713909 | 781393 | Хомут крепежный 0300360010 |  |  |  | Для монтажа на трубах | ШТ | 10 | 2025-05-01
249 | 2025 | 27/2023-01-ВК.СО | Техническое перевооружение промышленно-ливневой и хозяйственно бытовой канализации Дудинской нефтебазы | 10713859 | 024240 | Отвод 45град PP-H 50, арт.504029.R | ГОСТ 32414-2013 | 45град PP-H 50 |  | DN=50мм, для внутренней канализации, с резиновым уплотнительным кольцом, цвет серый | ШТ | 6 | 2025-05-01
250 | 2025 | 27/2023-01-АК.СО | Техническое перевооружение промышленно-ливневой и хозяйственно бытовой канализации Дудинской нефтебазы | 10714205 | 923158 | Муфта концевая РКн-25 |  | РКн-25 |  | Для соединения изолированного металлорукава с установочной коробкой и герметичного соединения (IP54) отрезков изолированного металлорукава путем стыковки с ответным элементом РКв, DN=25мм, 1'' трубн.цилиндрическая | ШТ | 2 | 2025-05-01
251 | 2025 | 27/2023-01-ЭС.С | Техническое перевооружение промышленно-ливневой и хозяйственно бытовой канализации Дудинской нефтебазы | 10714107 | 3240702 | Наконечник кабельный ТМЛ 6-4-4 | ГОСТ 7386-80 | ТМЛ 6-4-4 |  | медный под опрессовку с покрытием электролитическое лужение, под винт M4, D=4,3мм, B=8мм, L=32мм, d=6мм, d1=4мм, в упаковке 100шт | ШТ | 40 | 2025-05-01
252 | 2025 | 27/2023-01-НК1.СО | Техническое перевооружение промышленно-ливневой и хозяйственно бытовой канализации Дудинской нефтебазы | 10713949 | 161262 | Переход К 57х3-32х2 | ГОСТ 17378-2001 | К 57х3-32х2 | сталь 09Г2С |  | ШТ | 2 | 2025-05-01
253 | 2025 | 27/2023-01-ВК.СО | Техническое перевооружение промышленно-ливневой и хозяйственно бытовой канализации Дудинской нефтебазы | 10713858 | 3445433 | Отвод НПВХ 110х45град 20120 |  | НПВХ 110х45град |  | DN110, 45град, материал-непластифицированный поливинилхлорид НПВХ, раструбное соединение, для наружных систем канализации | ШТ | 2 | 2025-05-01
254 | 2025 | 27/2023-01-ВК.СО | Техническое перевооружение промышленно-ливневой и хозяйственно бытовой канализации Дудинской нефтебазы | 10713900 | 3100262 | Тройник 45гр РР-Н 50х50 ГОСТ 32414-2013 | ГОСТ 32414-2013 | РР-Н 50х50 |  | Канализационный, 45град, DN50, материал полипропилен гомополимер | ШТ | 2 | 2025-05-01
255 | 2025 | 27/2023-01-АК.СО | Техническое перевооружение промышленно-ливневой и хозяйственно бытовой канализации Дудинской нефтебазы | 10714204 | 3279786 | Муфта вводная ВМ-20, PR08.3777 |  | ВМ-20 |  | для ввода металлорукава в корпус щитового оборудования, из цинкового сплава, гайка под рожковый ключ, IP54 | ШТ | 2 | 2025-05-01
256 | 2025 | 27/2023-01-ВК.СО | Техническое перевооружение промышленно-ливневой и хозяйственно бытовой канализации Дудинской нефтебазы | 10713920 | 652381 | Хомут крепежный Trellex SN700123 |  | Trellex | Ст3 | Для трубы d=51мм | ШТ | 6 | 2025-05-01
257 | 2025 | 27/2023-01-АК | Техническое перевооружение промышленно-ливневой и хозяйственно бытовой канализации Дудинской нефтебазы | 10714243 | 3366282 | Скоба СО21-22 арт.zeta41717 | ТУ 27.33.13.130-043-99856433-2020 | СО21-22 |  | для крепления металлорукава, однолапковая, D=22мм, h=21мм, материал-сталь оцинкованная, УТ1,5 | ШТ | 30 | 2025-05-01
258 | 2025 | 27/2023-01-ЭС.С | Техническое перевооружение промышленно-ливневой и хозяйственно бытовой канализации Дудинской нефтебазы | 10714108 | 3165062 | Болт M6-6gх25.46.019 ГОСТ 7798 | ГОСТ 7798-70 | M6-6gх25.46.019 |  | класса точности B, исполнения 1, с диаметром резьбы 6мм, с размером под ключ 10мм, длиной 25мм, с крупным шагом резьбы, с полем допуска 6g, класса прочности 4.6, с покрытием 01 толщиной 9мкм | КГ | 0.266 | 2025-05-01
259 | 2025 | 27/2023-01-ЭС.С | Техническое перевооружение промышленно-ливневой и хозяйственно бытовой канализации Дудинской нефтебазы | 10714109 | 3055300 | Гайка шестигранная М6-8 DIN 6923 | DIN 6923 | М6-8 |  | С фланцем, оцинкованная | ШТ | 40 | 2025-05-01
260 | 2025 | 27/2023-01-ЭС | Техническое перевооружение промышленно-ливневой и хозяйственно бытовой канализации Дудинской нефтебазы | 10714341 | 3187567 | Гайка M5 Combitech, код CM110800HDZ |  | M5 Combitech |  | M8, горячеоцинкованная | ШТ | 4 | 2025-05-01
261 | 2025 | 27/2023-01-АК.СО | Техническое перевооружение промышленно-ливневой и хозяйственно бытовой канализации Дудинской нефтебазы | 10714054 | 476894 | Провод ПуГВ 1х2,5 З-Ж | ТУ 16-705.501-2010 | ПуГВ 1х2,5 З-Ж |  | с медными жилами, изоляция из ПВХ пластиката, повышенной гибкости | М | 2 | 2025-05-01
262 | 2025 | 27/2023-01-ЭС | Техническое перевооружение промышленно-ливневой и хозяйственно бытовой канализации Дудинской нефтебазы | 10714340 | 3179866 | Шайба M5 Combitech CM240800HDZ |  | M5 Combitech |  | С узкими полями, M8, D=16мм, d=9мм, S=1,6мм | ШТ | 4 | 2025-05-01
263 | 2025 | 27/2023-01-АК | Техническое перевооружение промышленно-ливневой и хозяйственно бытовой канализации Дудинской нефтебазы | 10714242 | 3309651 | Скоба СО19-20 zeta41716 | ТУ 27.33.13.130-043-99856433-2020 | СО19-20 |  | для крепления металлорукава однолапковая, D=20мм, H=19мм, материал-сталь оцинкованная | ШТ | 10 | 2025-05-01
264 | 2025 | 27/2023-01-ЭС.С | Техническое перевооружение промышленно-ливневой и хозяйственно бытовой канализации Дудинской нефтебазы | 10714110 | 663922 | Шайба-гровер M5 Combitech CM130600 | DIN 127 | M5 Combitech |  | M6, сталь гальванически оцинкованная, d=6,1мм, b=1,6мм, S=1,2мм | ШТ | 40 | 2025-05-01
265 | 2025 | 27/2023-01-ПC.СО | Техническое перевооружение промышленно-ливневой и хозяйственно бытовой канализации Дудинской нефтебазы | 10713853 | 3103775 | Резистор PR02 |  | PR02 |  | R=120Ом, P=2Вт, U=500В, тип элемента сопротивления-металлическая пленка, точность 5%, материал выводов - медь, диаметр выводов 0,78 мм, расположение выводов радиальное. | ШТ | 8 | 2025-05-01
266 | 2025 | 27/2023-01-ЭС.С | Техническое перевооружение промышленно-ливневой и хозяйственно бытовой канализации Дудинской нефтебазы | 10714029 | 163564 | Шайба М6 ГОСТ11371-78 | ГОСТ 11371-78 | М6 |  | 12102, Ц, ИЦ | ШТ | 40 | 2025-05-01
267 | 2025 | 27/2023-01-АК.СО | Техническое перевооружение промышленно-ливневой и хозяйственно бытовой канализации Дудинской нефтебазы | 10714255 | 236957 | Скоба металлическая D=25-26мм |  |  |  | однолапковая, D=25-26мм | УПК | 1 | 2025-05-01
268 | 2025 | 27/2023-01-НК1.СО | Техническое перевооружение промышленно-ливневой и хозяйственно бытовой канализации Дудинской нефтебазы | 10713956 | 771904 | Пенька короткая 3 сорт | ГОСТ 9993-2014 | 3 сорт |  |  | М3 | 0.004 | 2025-05-01
Толеранс (трубная продукция, кабельно-проводниковая продукция, металлопрокат): ± 10%